## Rompeolas Poniente
|  |  | ADMINISTRACIÓN PORTUARIA INTEGRAL DE VERACRUZ, S.A. DE C.V. |  |  | DOCUMENTO PE-08
PO-009J3E002-N2-2014
Proyecto de Convocatoria
|  |  | Construcción del Rompeolas Poniente de la Ampliación Natural del Puerto de Veracruz |  |  | LUGAR Y FECHA:
CATALOGO DE CONCEPTOS
|  | DESCRIPCIÓN Y ESPECIFICACIONES | UNIDAD | CANTIDAD | PRECIO UNITARIO CON LETRA | P. UNIT. NUMERO | IMPORTE
Clave | EP | Ampliación del Puerto
RP.1.00 |  | Preliminares
RP.1.10 | ES-01 | Trazo y nivelación del área de trabajo, estableciendo puntos y ejes de referencia para la construcción de las obras. Incluye: suministro de materiales, herramienta, equipo de posicionamiento satelital GPS con precisión al centímetro, ecosonda de MultiHaz de entre 500 y 200 Khz, equipo de seguridad, boyas de señalización, mano de obra con topógrafos calificados, y todo lo necesario para la correcta ejecución de los trabajos. P.U.O.T. | M2 | 471595
RP.1.20 | N-CTR-PUE-1-01-001/04 | Desmonte, desenraíce, desyerbe y retiro del material producto del desmonte del área de trabajo, con acarreo hasta 100 m. Incluye: apile, carga, acarreo, descarga, equipo, herramientas, mano de obra, y todo lo necesario para su correcta ejecución. P.U.O.T | M2 | 51875.45
RP.1.30 | ES-02 | Movilización inicial y final de maquinaria y equipo de dragado. Incluye: acarreos marítimos y/o terrestres, habilitación, trabajos de preparación, pruebas, materiales, mano de obra, limpieza de las instalaciones provisionales, campamentos, obras auxiliar al inicio y término de los trabajos y demás cargos correspondientes. P. U. O. T. | PG | 1
RP.1.40 | ES-04 | Dragado para construcción del rompeolas de acuerdo con los planos de proyecto. Incluye: vertido en el área establecida por la APIVER, materiales, batimetrías, mano de obra, equipo, herramienta y todo lo necesario para la correcta ejecución del concepto. P. U. O. T. | M3 | 320035.37
RP.2.00 |  | Roca
RP.2.10 | N-CTR-PUE-1-02-001-06, N-CTR-PUE-1-01-011/04, ES-07 | Suministro por cualquier medio de transporte de roca producto de la extracción, selección y acopio en el banco y su colocación vía terrestre. Incluye: personal calíficado, permisos, control topográfico y batimétrico, carga, acarreos, descarga, carga por báscula, flete y/o acarreo martitimo o terrestre, herramientas, mano de obra, y todo lo necesario para su correcta ejecución. P. U. O. T. |  | 1
RP.2.10.1 |  | Cuerpo 1 |  | 1
RP.2.10.1.1 |  | Núcleo (10 a 100 kg) | TON | 152171.97
RP.2.10.1.2 |  | Capa Secundaria 2 (100 a 1000 kg) | TON | 26874.21
RP.2.10.1.3 |  | Capa Secundaria 1 (1000 a 1500 kg) | TON | 44796.9
RP.2.10.1.4 |  | Coraza L. P. (500 a 1000 kg) | TON | 24294.56
RP.2.10.2 |  | Cuerpo 2 |  | 1
RP.2.10.2.1 |  | Núcleo (10 a 200 kg) | TON | 204374.8
RP.2.10.2.2 |  | Capa Secundaria 2 (200 a 1000 kg) | TON | 26766.67
RP.2.10.2.3 |  | Capa Secundaria 1 (1400 a 2600 kg) | TON | 62406.79
RP.2.10.2.4 |  | Coraza L. P. (700 a 1300 kg) | TON | 40651.26
RP.2.10.3 |  | Cuerpo 3 |  | 1
RP.2.10.3.1 |  | Núcleo (10 a 200 kg) | TON | 1523832.59
RP.2.10.3.2 |  | Capa Secundaria 2 (200 a 1500 kg) | TON | 180843.55
RP.2.10.3.3 |  | Capa Secundaria 1 (1600 a 3000 kg) | TON | 471308.28
RP.2.10.3.4 |  | Coraza L. P. (1000 a 1500 kg) | TON | 270447.88
RP.2.10.4 |  | Morro |  | 1
RP.2.10.4.1 |  | Núcleo (10 a 200 kg) | TON | 33564.82
RP.2.10.4.2 |  | Capa Secundaria 2 (200 a 1500 kg) | TON | 3432.1
RP.2.10.4.3 |  | Capa Secundaria 1 (1600 a 3200 kg) | TON | 7983.94
RP.2.20 | N-CTR-PUE-1-02-001-06 N-CTR-PUE-1-01-011/04 | Suministro por cualquier medio de transportede roca producto de la extracción, selección y acopio en el banco y su colocación de roca producto de la extracción vía marítima,. Incluye: personal calíficado, permisos, control topográfico y batimétrico, carga, acarreos, descarga, carga por báscula, flete y/o acarreo martitimo o terrestre, herramientas, mano de obra, y todo lo necesario para su correcta ejecución. P. U. O. T. |  | 1
RP.2.20.1 |  | Cuerpo 2 |  | 1
RP.2.20.1.1 |  | Núcleo (10 a 200 kg) | TON | 204374.8
RP.2.20.1.2 |  | Capa Secundaria 2 (200 a 1000 kg) | TON | 9900
RP.2.20.1.3 |  | Capa Secundaria 1 (1400 a 2600 kg) | TON | 16589.15
RP.2.20.1.4 |  | Coraza L. P. (700 a 1300 kg) | TON | 11465.74
RP.2.20.1.5 |  | Berma Lado Mar (2200 a 4300 kg) | TON | 33837.14
RP.2.20.1.6 |  | Berma Lado Puerto (1500 a 2600 kg) | TON | 6750.63
RP.2.20.1.7 |  | Pie de Berma (10 a 200kg) | TON | 38911.43
RP.2.20.2 |  | Cuerpo 3 |  | 1
RP.2.20.2.1 |  | Núcleo (10 a 200 kg) | TON | 2829974.8
RP.2.20.2.2 |  | Capa Secundaria 2 (200 a 1500 kg) | TON | 81248.55
RP.2.20.2.3 |  | Capa Secundaria 1 (1600 a 3200 kg) | TON | 242795.17
RP.2.20.2.4 |  | Coraza L. P. (1000 a 1500 kg) | TON | 212494.77
RP.2.20.2.5 |  | Berma Lado Mar (2800 a 5200 kg) | TON | 708194.56
RP.2.20.2.6 |  | Berma Lado Puerto (1500 a 2600 kg) | TON | 55422.65
RP.2.20.2.7 |  | Pie de Berma (10 a 200 kg) | TON | 339818
RP.2.20.3 |  | Morro |  | 1
RP.2.20.3.1 |  | Núcleo (10 a 200 kg) | TON | 82175.95
RP.2.20.3.2 |  | Capa Secundaria 2 (200 a 1500 kg) | TON | 10868.32
RP.2.20.3.3 |  | Capa Secundaria 1 (1600 a 3200 kg) | TON | 10161.38
RP.2.20.3.4 |  | Berma Lado Mar (2800 a 5200 kg) | TON | 8975.64
RP.2.20.3.5 |  | Berma Lado Puerto (1500 a 2600 kg) | TON | 6116.34
RP.2.20.3.6 |  | Pie de Berma (10 a 200 kg) | TON | 9850.26
RP.3.00 |  | Elementos de Protección de concreto |  | 1
RP.3.10 | N-CTR-PUE-1-02-003-06 | Colocación de elementos prefabricados Core-Locs Para Formación de coraza de Rompeolas Incluye: Traslados y Acarreos desde la zona de almacenamiento, Equipos, Izajes necesarios, maniobras, pruebas de control de calidad, colocación de acuerdo a Proyecto y Normas que apliquen, herramienta, mano de obra y todo lo necesario para la correcta ejecución de los trabajos P.U.O.T. |  | 1
RP.3.10.1 |  | Core Loc de 9t | PZA | 4107
RP.3.10.2 |  | Core Loc de 17t | PZA | 2730
RP.3.10.3 |  | Core Loc de 20t | PZA | 18890
RP.4.00 |  | Construcción de Pantalla Deflectora |  | 1
RP.4.10 | N-CTR-CAR-1-02-003-04 | Suministro y colocación de concreto de f´c = 350 kg/cm2, con agregado máximo de 19 mm (3/4”) para pantalla deflectora de oleaje. Incluye: fabricación y vaciado del concreto, agregados, aditivos, vibrado, cimbrado, curado, limpieza, descimbrado, desperdicios, pruebas de control de calidad, acabado según proyecto, arreglo del área de trabajo al termino de colado, herramienta, mano de obra y todo lo necsario para la correcta ejecución de llos trabajos P.U.O.T. | M3 | 173227.18
RP.4.20 | N-CTR-CAR-1-02-004-02 | Suministro, habilitado y colocación de acero de refuerzo de fy = 4,200 kg/cm² en pantalla deflectora. Incluye: suministro de materiales, almacenamiento temporal, traslapes, desperdicios, cuidado y prevención de la corrosión, habilitado, armado, cortes, dobleces, silletas, ganchos, herramienta, mano de obra, equipo, asi como todos aquellos cargos necesarios para la correcta ejecucion de los trabajos P.U.O.T. | TON | 18954.35
RP.4.30 | N-CTR-CAR-1-02-003-04 | Suministro y colocación de concreto de f´c = 250 kg/cm2, con agregado máximo de 19 mm (3/4”) para talón en corona. Incluye: fabricación y vaciado del concreto, agregados, aditivos, vibrado, cimbrado, curado, limpieza, descimbrado, desperdicios, pruebas de control de calidad, acabado según proyecto, arreglo del área de trabajo al termino de colado, herramienta, mano de obra y todo lo necsario para la correcta ejecución de llos trabajos P.U.O.T. | M3 | 9811.09
RP.4.40 | N-CTR-CAR-1-02-004-02 | Suministro, habilitado y colocación de acero de refuerzo de fy = 4,200 kg/cm² en Talon. Incluye: suministro de materiales, almacenamiento temporal, traslapes, desperdicios, cuidado y prevención de la corrosión, habilitado, armado, cortes, dobleces, silletas, ganchos, herramienta, mano de obra, equipo, asi como todos aquellos cargos necesarios para la correcta ejecucion de los trabajos P.U.O.T. | TON | 686.78
RP.5.00 |  | Vialidades |  | 1
RP.5.10 | ES-03 | Relleno de rezaga con material de banco para la nivelación de la corona del rompeolas. Incluye: carga, acarreos, almacenamiento, descarga, carga por báscula, traslados, colocación, materiales, herramienta, equipo, mano de obra y todo lo necesario para la correcta ejecucion de los trabajos P.U.O.T. | M3 | 50941.68
RP.5.20 | N-CTR-PUE-1-02-007/07 | Suministro y colocación de geotextil. Suministro y colocación de geotextil tipo pavitex 350 o similar en características. Dicho elemento deberá anclarse adecuadamente, para evitar su deterioro y/o deslizamiento. Incluye: suministro de geotextil, equipo, equipo, mano de obra, materiales, herramientas y todo lo necesario para la correcta ejecución de este concepto de trabajo. P. U. O. T. | M2 | 50941.68
RP.5.30 | N-CTR-CAR-1-04-002/11 | Construcción de subase de material granular graduado de 70 cm de espesor, compactado al 90% de la prueba Próctor. Incluye: material, extracción, carga, acarreo, descarga, compactación, movimientos y traspaleos locales, herramienta, mano de obra, equipo, y todo lo necesario para la correcta ejecución de los trabajos. P.U.O.T. | M3 | 45847.51
RP.5.40 | N-CTR-CAR-1-04-002/11 | Construcción de Base de material granular graduado de 30 cm de espesor, compactado al 95% de la prueba Próctor. Incluye: material, extracción, carga, acarreo, descarga, compactación, movimientos y traspaleos locales, herramienta, mano de obra, equipo, y y todo lo necesario para la correcta ejecución de los trabajos. P.U.O.T. | M3 | 12340.62
RP.5.50 | N-CTR-CAR-1-04-009/06 | Suministro y colocación de losa de concreto hidráulico con un módulo de ruptura (MR) de 48 kg/cm2 de 30 cm de espesor. Incluye: pasajuntas de barras de acero redondo liso de fy = 3600 kg/cm2, material, sellador autonivelante, cordón de espuma de polietileno, colado, vibrado, curado, herramienta, mano de obra, equipo, y todo lo necesario para la correcta ejecución de los trabajos. P.U.O.T. | M3 | 12340.62
RP.6.00 |  | Instalaciones |  | 1
RP.6.10 | ES-09 | Suministro y colocación de marco prefabricado de concreto de f´c = 250 kg/cm2, con agregado máximo de 19 mm (3/4”) de 1.50x1.50x2.00 m para la formación de ductos de servicios del rompeolas. Incluye: habilitado y armado de acero de refuerzo fy=4200 kg/cm, suministros, traslados desde la zona de almacenamiento, izados, coloación, herramienta, mano de obra, equipo y todo lo necesario para la correcta ejecucion de los trabajos P.U.O.T. | PZA | 1771
RP.6.20 | ES-10 | Suministro y fabricación de registro eléctrico a base de tabique rojo, plantilla de concreto de f’c=150 kg/cm², mortero 1:4, acabado aparente con mortero 1:2, brocal y tapa de concreto. Incluye: acarreo, colocación, materiales, mano de obra, herramientas, equipo, maniobras y todo lo necesario para la correcta ejecución de los trabajos. P.U.O.T. | PZA | 172
RP.6.30 | ES-11 | Suministro e instalación de banco de 4 ductos. Incluye: tubería de PVC de 2” de diámetro para instalación eléctrica, excavación, rellenos, concreto simple, carga, traslados a la obra, descarga, almacenamiento, colocación, accesorios para instalación, materiales para unión, herramienta, equipo, mano de obra y todo lo necesario para la correcta ejecución de los trabajos. P.U.O.T. | M | 17250
RP.6.40 | ES-12 | Fabricación de coladera de piso a base de concreto reforzado de f´c = 350 kg/cm2. Incluye: tubería de PEAD corrugado de 20 cm de diámetro, dos codos de 90°, tres rejillas de fo.fo, acero de refuerzo de Fy = 4200 kg/cm2, concreto de f’c= 350 kg/cm2, excavción, rellenos, carga, traslados a la obra, descarga, almacenamiento, colocación, accesorios para instalación, materiales para unión, herramienta, equipo, mano de obra y todo lo necesario para la correcta ejecución de los trabajos. P.U.O.T. | PZA | 37
RP.7.00 |  | Señalamiento |  | 1
RP.7.10 | N-CTR-CAR-1-02-003-04 | Suministro y colocación de concreto de f´c = 100 kg/cm2, con agregado máximo de 19 mm (3/4”) para plantilla de 5.00 cm de espesor en zapata de cimentación de baliza de situación de 10 m. Incluye: fabricación, agregados, aditivos, vaciado del concreto, vibrado, cimbrado, curado, limpieza, desperdicios, pruebas de control de calidad, acabado según proyecto, arreglo del área de trabajo al termino del colado, herramienta, mano de obra y todo lo necesario para la correcta ejecución de los trabajos. P.U.O.T. | M3 | 28.8
RP.7.20 | N-CTR-CAR-1-02-003-04 | Suministro y colocación de concreto de f´c = 350 kg/cm2, con agregado máximo de 19 mm (3/4”) para zapata de cimentación para baliza de enfilación de 10 m de altura. Incluye: fabricación y vaciado del concreto, agregados, aditivos, vibrado, cimbrado, curado, limpieza, descimbrado, desperdicios, pruebas de control de calidad, acabado según proyecto, arreglo del área de trabajo al termino del colado, herramienta, mano de obra y todo lo necesario para la correcta ejecución de los trabajos. P.U.O.T. | M3 | 114.81
RP.7.30 | ES-05 | Fabricación y colocación de torre metálica para baliza de enfilación a base de acero A-36 de 10 m de altura de acuerdo con las dimensiones señaladas en los planos de proyecto. Incluye: suministro de tubos de acero de 30” de diámetro y espesor de 1¼”, tubo de acero de 36” de diámetro y 2” de espesor, placas, perfiles, rejilla IRVING IS-05 de 3/16”x1”, ángulos de 2”x2”x¼”, solera de 3”, redondo de 1½”, traslado a la obra, descarga, acarreos, almacenamiento, cortes, trazo, habilitado, soldadura, aplicación de protección anticorrosión, montaje, materiales, colocación, herramienta, mano de obra, equipo, y todo lo necesario para la correcta ejecución de los trabajos. P.U.O.T | PZA | 4
RP.7.40 | ES-06 | Suministro y colocación de linterna marina de color rojo para baliza de situación. Incluye: suministro y colocación de linterna marina marca Tidelan, modelo SOLACHAN 300 completa con lente protector color verde autolavable, destellador modelo MAXIHALO-60, pedestal de montaje de acero galvanizado, panel solar y batería recargable, caja porta batería, elementos de fijación, aplicación de protección anticorrosión, montaje, materiales, pruebas de funcionamiento, herramienta, mano de obra, equipo, y todo lo necesario para la correcta ejecución de los trabajos. P.U.O.T. | PZA | 4
RP.7.50 | N-CTR-CAR-1-02-004/02 | Suministro, habilitado y colocación de Acero de refuerzo de fy = 4200 kg/cm², en zapata de cimentación para baliza de enfilación de 10 m de altura. Incluye: suministro de materiales, almacenamiento temporal, traslapes, desperdicios, cuidado y prevención de la corrosión, habilitado, patio de habilitado, armado, cortes, dobleces, silletas, ganchos, traslado de patios de habilitado a zonas de colocación herramienta, mano de obra, equipo, así como todos aquellos cargos necesarios para la correcta ejecución de los trabajos. P. U. O. T. | TON | 9.92
RP.7.60 | N-CTR-CAR-02-010/00 | Suministro y colocación de concreto de f´c = 100 kg/cm2, con agregado máximo de 19 mm (3/4”) para banqueta y guarnición. Incluye: fabricación, agregados, aditivos, vaciado del concreto, vibrado, cimbrado, curado, limpieza, desperdicios, pruebas de control de calidad, acabado según proyecto, arreglo del área de trabajo al termino del colado, herramienta, mano de obra y todo lo necesario para la correcta ejecución de los trabajos. P.U.O.T. | M3 | 1327.9
RP.8.00 |  | Malla Antidispersión Móvil. El sistema se va a mover conforme a la logística del contratista y estará siempre colocado rodeando la succión o el cortador de la draga conforme a planos. Por lo tanto, en éstos precios se deberá considerar el número de movimientos estimados por el contratista.
RP.8.10 | N-CTR-CAR-1-02-004/02 | Suministro, habilitado y colocación de acero de refuerzo de Fy = 4,200 kg/cm² de 1" de diámetro, galvanizado por inmersión en caliente, en atraques de concreto (muertos) para boyas. incluye: suministro de materiales, almacenamiento temporal, traslapes, desperdicios, habilitado, armado, cortes, dobleces, silletas, ganchos, a zonas de colocación herramienta, mano de obra, equipo, así como todos aquellos cargos necesarios para la correcta ejecución de los trabajos. P.U.O.T. | TON | 4.88
RP.8.20 | N-CTR-CAR-1-02-003/04 | Suministro y colocación de concreto de f´c = 250 kg/cm2, con agregado máximo de 19 mm (3/4”) para atraque de concreto (muerto) para boya de señalización marítima. Incluye: fabricación y vaciado del concreto, agregados, aditivos, vibrado, cimbrado, curado, limpieza, descimbrado, desperdicios, pruebas de control de calidad, acabado según proyecto, arreglo del área de trabajo al termino del colado, herramienta, mano de obra y todo lo necesario para la correcta ejecución de los trabajos. P.U.O.T. | M3 | 47.78
RP.8.30 | ES - 13 | Suministro y colocación de tanque de flotación de amarre para la delimitación de área de trabajo modelo SB-138P SENTINEL de la marca TIDELAND. Incluye: suministro de flotador de polietileno de 1.75 m de diámetro, equipo de traslado; de apoyo y maniobras, elementos de fijación, herramienta, mano de obra y todo lo necesario para la correcta ejecución de los trabajos. P.U.O.T. | PZA | 22
RP.8.40 | ES - 14 | Colocación y traslado de muertos de concreto de concreto de 5 ton para atraque de boyas, tanques de flotación y malla antidispesion. Incluye: traslados desde la zona de almacenamiento, izado, colocación, herramienta, mano de obra y todo lo necesario para la correcta ejecución de los trabajos. P.U.O.T | PZA | 22
RP.8.50 | ES -15 | Suministro y colocación de cadena de acero galvanizado por inmersión en caliente marca Marit, modelo DT-101 de 3/4" (76 mm) para atraque y sujeción de malla antidispersión; Incluye: suministro, colocación, almacenamiento temporal, equipo de traslado; de apoyo y maniobras,herramienta, mano de obra y todo lo necesario para la correcta ejecución de los trabajos. P.U.O.T. | M | 2640
RP.8.60 | ES -16 | Suministro y colocación de grilletes de unión G-209 de 1-1/2" (38 mm) para la fijación en la parte superior e inferior de la malla con la cadena guia. Incluye suministro, colocación, traslado, almacenamiento temporal, acarreos y maniobras,herramienta, mano de obra y todo lo necesario para la correcta ejecución de los trabajos. P.U.O.T. | PZA | 528
RP.8.70 | ES -17 | Suministro y colocación de barrera antiturbidez tipo 3 permeable; compuesta por 3 secciones en rompeolas poniente Incluye: suministro, colocación, traslado, almacenamiento temporal, acarreos y maniobras, herramienta, mano de obra y todo lo necesario para la correcta ejecución de los trabajos. P.U.O.T.
RP.8.70.1 |  | Ancho -12 | M | 660
RP.8.70.2 |  | Ancho -15 | M | 660
IMPORTE DE LA PROPUESTA ............................................
I.V.A. .................................................................................
IMPORTE TOTAL DE LA PROPUESTA ...............................
RAZON SOCIAL:
DIRECTOR GENERAL
|  | ING. JUAN IGNACIO FERNANDEZ CARBAJAL | FIRMA DEL POSTOR.
CATALOGO DE CONCEPTOS Y CANTIDADES DE OBRAS PARA PROPOSICIÓN DE PRECIOS UNITARIOS Y MONTO TOTAL DE LA PROPUESTA.
CATALOGO DE CONCEPTOS Y CANTIDADES DE OBRAS PARA PROPOSICIÓN DE PRECIOS UNITARIOS Y MONTO TOTAL DE LA PROPUESTA.
CATALOGO DE CONCEPTOS Y CANTIDADES DE OBRAS PARA PROPOSICIÓN DE PRECIOS UNITARIOS Y MONTO TOTAL DE LA PROPUESTA.
CATALOGO DE CONCEPTOS Y CANTIDADES DE OBRAS PARA PROPOSICIÓN DE PRECIOS UNITARIOS Y MONTO TOTAL DE LA PROPUESTA.
CATALOGO DE CONCEPTOS Y CANTIDADES DE OBRAS PARA PROPOSICIÓN DE PRECIOS UNITARIOS Y MONTO TOTAL DE LA PROPUESTA.
CATALOGO DE CONCEPTOS Y CANTIDADES DE OBRAS PARA PROPOSICIÓN DE PRECIOS UNITARIOS Y MONTO TOTAL DE LA PROPUESTA.
CATALOGO DE CONCEPTOS Y CANTIDADES DE OBRAS PARA PROPOSICIÓN DE PRECIOS UNITARIOS Y MONTO TOTAL DE LA PROPUESTA.
CATALOGO DE CONCEPTOS Y CANTIDADES DE OBRAS PARA PROPOSICIÓN DE PRECIOS UNITARIOS Y MONTO TOTAL DE LA PROPUESTA.
CATALOGO DE CONCEPTOS Y CANTIDADES DE OBRAS PARA PROPOSICIÓN DE PRECIOS UNITARIOS Y MONTO TOTAL DE LA PROPUESTA.
CATALOGO DE CONCEPTOS Y CANTIDADES DE OBRAS PARA PROPOSICIÓN DE PRECIOS UNITARIOS Y MONTO TOTAL DE LA PROPUESTA.
CATALOGO DE CONCEPTOS Y CANTIDADES DE OBRAS PARA PROPOSICIÓN DE PRECIOS UNITARIOS Y MONTO TOTAL DE LA PROPUESTA.
CATALOGO DE CONCEPTOS Y CANTIDADES DE OBRAS PARA PROPOSICIÓN DE PRECIOS UNITARIOS Y MONTO TOTAL DE LA PROPUESTA.
CATALOGO DE CONCEPTOS Y CANTIDADES DE OBRAS PARA PROPOSICIÓN DE PRECIOS UNITARIOS Y MONTO TOTAL DE LA PROPUESTA.
CATALOGO DE CONCEPTOS Y CANTIDADES DE OBRAS PARA PROPOSICIÓN DE PRECIOS UNITARIOS Y MONTO TOTAL DE LA PROPUESTA.
CATALOGO DE CONCEPTOS Y CANTIDADES DE OBRAS PARA PROPOSICIÓN DE PRECIOS UNITARIOS Y MONTO TOTAL DE LA PROPUESTA.
CATALOGO DE CONCEPTOS Y CANTIDADES DE OBRAS PARA PROPOSICIÓN DE PRECIOS UNITARIOS Y MONTO TOTAL DE LA PROPUESTA.
CATALOGO DE CONCEPTOS Y CANTIDADES DE OBRAS PARA PROPOSICIÓN DE PRECIOS UNITARIOS Y MONTO TOTAL DE LA PROPUESTA.
CATALOGO DE CONCEPTOS Y CANTIDADES DE OBRAS PARA PROPOSICIÓN DE PRECIOS UNITARIOS Y MONTO TOTAL DE LA PROPUESTA.
CATALOGO DE CONCEPTOS Y CANTIDADES DE OBRAS PARA PROPOSICIÓN DE PRECIOS UNITARIOS Y MONTO TOTAL DE LA PROPUESTA.
CATALOGO DE CONCEPTOS Y CANTIDADES DE OBRAS PARA PROPOSICIÓN DE PRECIOS UNITARIOS Y MONTO TOTAL DE LA PROPUESTA.
CATALOGO DE CONCEPTOS Y CANTIDADES DE OBRAS PARA PROPOSICIÓN DE PRECIOS UNITARIOS Y MONTO TOTAL DE LA PROPUESTA.
CATALOGO DE CONCEPTOS Y CANTIDADES DE OBRAS PARA PROPOSICIÓN DE PRECIOS UNITARIOS Y MONTO TOTAL DE LA PROPUESTA.
CATALOGO DE CONCEPTOS Y CANTIDADES DE OBRAS PARA PROPOSICIÓN DE PRECIOS UNITARIOS Y MONTO TOTAL DE LA PROPUESTA.
CATALOGO DE CONCEPTOS Y CANTIDADES DE OBRAS PARA PROPOSICIÓN DE PRECIOS UNITARIOS Y MONTO TOTAL DE LA PROPUESTA.

## Financiamiento
|  |  |  | OBRA: | [5 empty] | " " | [18 empty] | Administracion Portuaria Integral de Veracruz, S.A. de C.V.
|  |  |  | EMPRESA LICITANTE: | [24 empty] | Gerencia de Ingenieria
|  |  |  | CONCURSO Nº: | [24 empty] | Subgerencia Tecnica de Proyectos
ANALISIS PARA LA DETERMINACIÓN DEL COSTO DE FINANCIAMIENTO POR FORMULA
PV | = | Precio de Venta | [9 empty] | 3126425.63 | [7 empty] | 3.1264 |  |  |  |  | Millones |  |  |  | PE | = | Periodo de Estimaciones | [12 empty] | 1 |  |  | Meses
CD | = | Costo Directo |  |  |  | (Explosión insumos) | [5 empty] | 2886341.46 | [7 empty] | 2.8863 |  |  |  |  | Millones |  |  |  | n | = | Numero de Estimaciones | [12 empty] | 4
IN | = | Indirectos (Admón. + Campo) | [6 empty] | 10% |  |  | 288634.146 | [7 empty] | 0.28863 |  |  |  |  | Millones |  |  |  | VA | = | Valor Anticipo |  |  |  | 30% | [5 empty] | 937927.689 |  |  | 0.93793 |  |  | Millones
CV | = | Costo de Venta | [5 empty] | CD + IN |  |  |  | 3174975.606 | [7 empty] | 3.175 |  |  |  |  | Millones |  |  |  | VE | = | Valor de la Estimación Media | [6 empty] | PV÷n |  |  | 781606.4075 |  |  | 0.78161 |  |  | Millones
TC | = | Tiempo de Construccion | [17 empty] | 3.5 |  |  |  |  | Meses |  |  |  | TI | = | Tasa de interés anualizada | [9 empty] | (TIIE) |  |  | 10%
TP | = | Tiempo de Pago | [17 empty] | 1 |  |  |  |  | Meses |  |  |  | i | = | Tasa de interés mensual | [9 empty] | TI/12 |  |  | 0.8333%
FORMULA DE NECESIDAD DE FINANCIAMIENTO (NF):
NF | = | CV | ( | TC | + | TP | + | PE | ) | - | [ | PV | x | PE² | ( | n | ) | ( | n | + | 1 | ) | ] | - | [ | VA² | ]
|  |  |  | 2 | [7 empty] | TC | [6 empty] | 2 | [6 empty] | VE
SUSTITUYENDO:
NF | = | 3.175 |  |  | ( | 3.5 |  | + | 1 |  |  | + | 1 |  | ) | - | [ | 3.1264 |  |  |  | x | ( | 1 |  | )² ( | 4 |  | ) ( | 4 |  | + | 1 | ) | ] | - | [ | ( | 0.93793 |  | )² | ]
[6 empty] | 2 | [11 empty] | 3.5 | [11 empty] | 2 | [8 empty] | 0.78161
NF | = | 3.175 |  |  | ( | 1.75 |  | + | 1 |  |  | + | 1 |  | ) | - | [ | 0.89326 |  |  |  | x | ( | 1 |  | ) ( | 4 |  | ) ( | 5 |  |  | ) | ] | - | [ | 0.87971 |  |  | ]
[30 empty] | 2 | [6 empty] | 0.78161
NF | = | 3.175 |  |  | ( | 3.75 |  | ) | - | [ | 0.89326 |  |  | x | ( | 1 |  |  | ) | ( | 4 |  |  | ) | ( | 2.5 |  | ) | ] | - | [ | 1.1255 |  |  |  | ]
NF | = | 11.9062 |  |  | - | ( | 0.89326 |  |  | x | 10 |  | ) | - | 1.1255 |  |  |  | ) | [6 empty] | NF | = | 11.9062 |  |  |  | - | 8.9326 |  |  |  | - | 1.1255 |  |  |  |  | NF |  | = | 1.848
FORMULA DE FINANCIAMIENTO (F): | [14 empty] | SUSTITUYENDO:
F | = | NF | x | i | [10 empty] | F | = | 1.848 |  |  |  | x | 0.8333% |  |  |  |  | F | = | 0.0154 | [7 empty] | F | = | 0.0048504 |  |  |  | F |  | = | 0.485%
|  | CV | [14 empty] | 3.175 | [11 empty] | 3.175
Fundamento: en base a lo estipulado en los artículos 54 párrafos 1º y 2º de la Ley de Obras Publicas y servicios Relacionados con las Mismas y 27 apartado A fracción VI y 183 al 185 de su Reglamento.
[25 empty] | H. Veracruz, Ver; a | 2014-01-08
Nombre y firma del representante legal
Formato

## PU-Formt
(Deberá presentarse en Hoja Membretada de la Constructora)
Administracion Portuaria Integral de Veracruz, S.A. de C.V. | [5 empty] | Fecha:
Gerencia de Ingeniería | [5 empty] | Licitación N°:
Obra: |  |  |  |  | Lugar:
Análisis de Precio Unitario (Artículos 154 al 158 del Reglamento de la LOPySRM)
Descripción: | [5 empty] | Clave:
Unidad:
Cantidad:
Precio U.:
Importe:
Materiales (Articulo 162 del Reglamento de la LOPySRM)
Clave | Descripción |  | Unid. |  | Cantidad | Precio U. | Importe
Mano de Obra (Artículos 159 al 161 del Reglamento de la LOPySRM) | [5 empty] | Subtotal (1):
Clave | Descripción |  | Unid. |  | Cantidad | Precio U. | Importe
Maquinaria y Equipo (Artículos 163 al 175 del Reglamento de la LOPySRM) | [5 empty] | Subtotal (2):
Clave | Descripción |  | Unid. |  | Cantidad | Precio U. | Importe
Herramienta y otros equipos (Articulo 176 al 178 del Reglamento de la LOPySRM) | [5 empty] | Subtotal (3):
Clave | Descripción |  | Unid. |  | Cantidad | Precio U. | Importe
Subtotal (4):
|  | Art. 159 a 179 RLOPySRM |  | CD |  | Costo Directo (1+2+3+4):
Representante Legal |  | Art. 180 a 182 RLOPySRM |  | CI |  | Indirectos (% x CD):
|  |  |  | S1 |  | Subtotal (CD+CI):
|  | Art. 183 a 187 RLOPySRM |  | CF |  | Financiamiento (% x S1):
|  |  |  | S2 |  | Subtotal (S1+CF):
___________________________________ |  | Art. 188 RLOPySRM |  | CU |  | Utilidad (% x S2):
Nombre |  |  |  | S3 |  | Subtotal (S2+CU):
|  | Art. 92 y 189 del RLOPySRM y Art. 191 Ley Federal de Derechos. |  | CA | Cargos Adicionales SFP e Impuesto nomina (0.0% x S3) % calculado en PE-05:
Nota: | Precio Unitario sin I.V.A. |  |  |  |  | Precio Unitario (S3+CA):
Precio Unitario con letra
Formato

## FSR-20XX
Administracion Portuaria Integral de Veracruz, S.A. de C.V.
Gerencia de Ingenieria
Subgerencia Tecnica de Proyectos
Elementos que intervienen en el cálculo del Factor de Salario Real (FSR)
Categoria: ________________________________
Variable | Descripción | [10 empty] | Fundamento | [9 empty] | Importe
[12 empty] | articulo |  | fracción |  |  | Ley
SMGVDF | Salario mínimo general vigente del D.F. | [10 empty] | 90 |  |  |  |  | Ley Federal del Trabajo |  |  |  |  | 54.8
[12 empty] | 2º |  | resolutorio |  |  | Comisión Nal. de Sal. Min.
| Tres SMGVDF | [15 empty] | 3 | x | 54.8 |  |  | 164.4
| Veintidós SMGVDF limite de cotización | [10 empty] | 25 |  | transitorio |  |  | Ley del Seguro Social
[17 empty] | 25 | x | 54.8 |  |  | 1370
SB | Salario base (Cualquier categoria) | [10 empty] | 82 |  |  |  |  | Ley Federal del Trabajo |  |  |  |  | 220
Dias realmente laborados al año (Tl)
Variable | Descripción | [10 empty] | Fundamento | [9 empty] | Cantidad
[12 empty] | articulo |  | fracción |  |  | Ley
DC | Dias calendario | [20 empty] | 365
Dias no trabajados
| Domingos | [9 empty] | ( año bisiesto 52.29) | 69, 70 y 71 |  |  |  |  | Ley Federal del Trabajo |  |  |  |  | 52.1429
| Dias festivos oficiales | [9 empty] | ( año termino de sexenio 8.00) | 74 |  |  |  |  | Ley Federal del Trabajo |  |  |  |  | 7
| Vacaciones | [10 empty] | 76 |  |  |  |  | Ley Federal del Trabajo |  |  |  |  | 6
| Permisos y enfermedades | [10 empty] | 47 |  | X |  |  | Ley Federal del Trabajo |  |  |  |  | 3
| Dias por costumbre | [15 empty] | A criterio |  |  |  |  | 4
| Dias sindicato | [15 empty] | A criterio |  |  |  |  | 0
| Condiciones Climatologicas | [15 empty] | A criterio |  |  |  |  | 4
DNLA | Dias no laborados | [19 empty] | Suma: | 76.1429
Tl | Dias realmente laborados al año: | [10 empty] | Tl = DC - DNLA |  |  |  | = | 365 | - | 76.1429 | = |  | 288.8571
Dias realmente pagados al año (Tp)
Variable | Descripción | [10 empty] | Fundamento | [9 empty] | Cantidad
[12 empty] | articulo |  | fracción |  |  | Ley
DC | Dias calendario | [20 empty] | 365
| Aguinaldo | [10 empty] | 87 |  |  |  |  | Ley Federal del Trabajo |  |  |  |  | 15
| Prima vacacional | [10 empty] | 80 |  |  |  |  | Ley Federal del Trabajo |  |  |  |  | 1.5
Tp | Total dias pagados | [19 empty] | Tp = | 381.5
Calculo de prestaciones IMSS, INFONAVIT y Codigo financiero (Edo. de Veracruz)
Variable | Descripción | [10 empty] | Fundamento | [9 empty] | Importe | Factor / Porcentaje
[12 empty] | articulo |  | fracción |  |  | Ley
FSBC | Factor de Salario Base de Cotización: | [10 empty] | 5 A |  | XVIII |  |  | Ley del Seguro Social | [5 empty] | 1.0459
[12 empty] | FSBC = Tp/DC |  |  |  | = | 381.75 | ÷ | 365 | =
SBC | Salario Base de Cotización | [10 empty] | SBC = SB x FSBC |  |  |  | = | 220 | x | 1.0459 | = |  | 230.0959
7.589% | Seguro de riesgos de trabajo (Prima en el seguro de riesgos de trabajo derivada de la revision anual de la siniestralidad determinada por el IMSS) | [10 empty] | 73 y 74 |  |  |  |  | Ley del Seguro Social
[13 empty] | 7.589% | x | SBC = |  | 7.589% | x | 230.0959 | = |  | 17.4614 | 7.937%
20.4% | Prestaciones en especie (Cuota fija) | [10 empty] | 106 |  | I |  |  | Ley del Seguro Social
[13 empty] | 20.4% | x | SMGVDF = |  | 20.4% | x | 54.8 | = |  | 11.1792 | 5.081%
1.1% | Prestaciones en especie (Cuota adicional superior a 3 SMGVDF) | [10 empty] | 106 |  | II |  |  | Ley del Seguro Social
| 2.57% (SBC - 3 SMGVDF) = | [13 empty] | 1.1% | ( | 230.0959 | - | 164.4 | ) | = | 0.72265 | 0.3285%
1.05% | Prestaciones en especie (Seguro de enfermedades y maternidad) | [10 empty] | 25 |  | 2º parrafo |  |  | Ley del Seguro Social
[13 empty] | 1.05% | x | SBC = |  | 1.05% | x | 230.0959 | = |  | 2.416 | 1.098%
0.7% | Prestaciones en dinero (Seguro de enfermedades y maternidad) | [10 empty] | 107 |  | I |  |  | Ley del Seguro Social
[13 empty] | 0.7% | x | SBC = |  | 0.7% | x | 230.0959 | = |  | 1.6107 | 0.7321%
1.75% | Seguro de invalidez y vida | [10 empty] | 147 |  |  |  |  | Ley del Seguro Social
[13 empty] | 1.75% | x | SBC = |  | 1.75% | x | 230.0959 | = |  | 4.0267 | 1.83%
2% | Seguro de retiro | [10 empty] | 168 |  | I |  |  | Ley del Seguro Social
[13 empty] | 2% | x | SBC = |  | 2% | x | 230.0959 | = |  | 4.6019 | 2.092%
3.15% | Seguro de cesantía en edad avanzada y vejez | [10 empty] | 168 |  | II |  |  | Ley del Seguro Social
[13 empty] | 3.15% | x | SBC = |  | 3.15% | x | 230.0959 | = |  | 7.248 | 3.295%
1% | Guarderías y prestaciones sociales | [10 empty] | 211 |  |  |  |  | Ley del Seguro Social
[13 empty] | 1% | x | SBC = |  | 1% | x | 230.0959 | = |  | 2.301 | 1.046%
5% | Impuesto INFONAVIT | [10 empty] | 29 |  | II |  |  | Ley del INFONAVIT
[13 empty] | 5% | x | SBC = |  | 5% | x | 230.0959 | = |  | 11.5048 | 5.229%
Ps | Fracción decimal obligaciones obrero patronal derivadas | [11 empty] | 28.67% | = | 0.28669 | [5 empty] | Sumas: | 63.0723 | 28.67%
Factor de Salario Real | [11 empty] | Salario Real
Articulo 160 del Reglamento de la Ley de Obras Publicas y Servicios Relacionados con las Mismas | [11 empty] | Articulo 159 del Reglamento de la Ley de Obras Publicas y Servicios Relacionados con las Mismas
Formula: |  | Fsr | = | Ps | ( | Tp | ) | + | Tp | = |  |  |  |  | Formula: |  | SR | = | SB | x |  | Fsr | =
[6 empty] | Tl |  |  | Tl
Operación: |  | Fsr | = | 0.28669 | ( | 381.5 | ) | + | 381.5 | = |  |  |  |  | Operación: |  | SR | = | 220 | x |  | 1.6994 | =
[6 empty] | 288.8571 |  |  | 288.8571
|  | Fsr | = | 0.28669 | ( | 1.3207 | ) | + | 1.3207 | = | [6 empty] | SR | = | 373.8598
|  | Fsr | = | 0.37864 | + | 1.3207 | = |  | 1.6994
Formato

## Maquinaria y Equipo
ADMINISTRACION PORTUARIA INTEGRAL DE VERACRUZ, S.A. DE C.V.
OBRA: | [7 empty] | EMPRESA PARTICIPANTE
LICITACION Nº. |  |  |  | DOCUMENTO Nº. PT-09 | [9 empty] | NOMBRE Y FIRMA DEL REPRESENTANTE LEGAL.
CLA VE | DESCRICION DE LA MAQUINARIA Y EQUIPO | MARCA | MODELO | CAPACIDAD NOMINAL | Nº DE SERIE | POTENCIA EFECT. H.P. | CANTIDAD DE MAQUI- NARIA A UTILIZAR | EDAD AÑOS | ESTADO DE CONSERVACION | DIRECCION DETALLADA DE LA UBICACIÓN ACTUAL DE LA MAQUINARIA O EQUIPO | MAQUINARIA O EQUIPO PROPIEDAD DE LA EMPRESA PARTICIPANTE |  |  | EMPRESA ARRENDADORA DE LA MAQUINARIA Y EQUIPO
[11 empty] | Nº FACTURA | FECHA DE FACTURA | CASA COMERCIAL | NOMBRE DE LA EMPRESA ARRENDADORA | TELEFONO (CON LADA) | NOMBRE DE LA PERSONA QUE DA REFERENCIA DEL EQUIPO | FECHA DE DISPONIBILIDAD
| FECHA DE INICIO : | [10 empty] | FECHA DE TERMINACION :
Formato

## Explosion Isumos
Materiales | Checar filas ocultas
LLANTAS 3TON | LLANTAS PARA CAMIONETA 3 TON. | PZA | 0.0025 | 1043.48 | 2.61 | 0.0001
CELOTEX | JUNTA PREMOLDEADA CELOTEX | M2 | 0.17 | 63 | 10.71 | 0.0003
PRIMARIO ANTIC | PRIMARIO ANTICORROSIVO, COMEX | litro | 0.2501 | 49 | 12.25 | 0.0003
TWH 8 | Cable thw cal. 8 | Ml | 1.5 | 16 | 24 | 0.0007
CINTA 23 | Cinta de aislar scoth 23 | Ml | 9 | 3 | 27 | 0.0007
ESMALTE 100 | ESMALTE ANTICORROSIVO 100 DE COMEX | litro | 0.50004 | 60.87 | 30.44 | 0.0008
THW 10 V | Cable thw cal. 10 color verde | Ml | 5.25 | 5.84 | 30.66 | 0.0008
OMEGA 19MM | Abrazadera tipo omega de 19mm | Pza | 32 | 1.06 | 33.92 | 0.0009
TEE SAN 4 | TEE DE PVC SANITARIA DE 4" | PZA | 1 | 39 | 39 | 0.0011
TABACO 6 | CONECTOR RECTO CAL 6 | Pza | 3 | 15 | 45 | 0.0012
HILO TAMSA | HILO DE CAÑAMO TAMSA | PZA | 2.5363 | 19 | 48.19 | 0.0013
CR PVC 13MM | CONECTOR RECTO DE PVC DE 13 MM | Pza | 2 | 25 | 50 | 0.0014
FIJACION | ELEMENTOS DE FIJACION (TAQUETE DE PLASTICO, PIJA, TORNILLO, REMACHE, SELLADOR, FELPA, ETC.) | LOTE | 1 | 50 | 50 | 0.0014
CINCHOS | Cinchos de plastico de 30 cm | Pza | 87 | 0.58 | 50.46 | 0.0014
APAGADOR 3 VIAS | APAGADOR 3 VÍAS MARFIL, 125 VCA, 10 AMPER, MARCA ARROW HART, CAT. N° MT1493, O EQUIVALENTE. | Pza | 4 | 14.1 | 56.4 | 0.0015
ENERGIA ELECTRICA | ENERGIA ELECTRICA, CONSUMO | KW | 25.102 | 2.31 | 57.99 | 0.0016
TAX | ORNILLO DE ACERO INOXIDABLE DE 1/2" DIAM. X 2" DE LARGO CON TUERCA Y ARANDELA DE PRESION | Pza | 3 | 20 | 60 | 0.0016
TAQUETE | TAQUETE EXPANSION DE 1/2" DE DIAM. X 4" DE LARGO CON TUERCA Y ARANDELAS DE PRESION | Pza | 12 | 6 | 72 | 0.002
CINTA ROTULADA | Cinta rotulada de pvc | Pza | 2 | 40 | 80 | 0.0022
CONTACTO DOBLE | CONTACTO DOBLE POLARIZADO PARA OPERAR 127 VOLTS, CALIDAD MODUS, INCLUYE: CHALUPA, TAPA, RECEPTACULO CALIODAD MODUS, | Pza | 3 | 28.89 | 86.67 | 0.0024
ABRA UNIC 1/2 | ABRAZADERA PARA TUBO DE 1/2", PARA CANAL UNISTRUT ESTÁNDAR, MARCA RAMSET, CATÁLOGO N° U-802, CON TUERCA UT-14 R, O EQUIVALENTE. | Pza | 32 | 2.76 | 88.32 | 0.0024
LLANTAS MONTACARGAS | LLANTAS SOLIDAS MONTACARGAS | PZA | 0.02376 | 4000 | 95.04 | 0.0026
CODO SAN 90 | CODO DE PVC SANIATRIO DE 4" x 90° | PZ | 4 | 25 | 100 | 0.0027
CU 2 | cable d ecobre desnudo cal. 2 | ml | 3 | 40 | 120 | 0.0033
OMEGA 1/2 | ABRAZADERA OMEGA ½" | PZA | 160 | 0.78 | 124.8 | 0.0034
CADENA 1/2 | CADENA DE ACERO GALVANIZADO DE 1/2" | KG | 1.5 | 95 | 142.5 | 0.0039
TANGIL | PEGAMENTO PARA PVC TANGIL | KG | 1.6293 | 90 | 146.63 | 0.004
APAGADOR | APAGADOR SENCILLO PARA OPERAR 127 VOLTS, CALIDAD MODUS, INCLUYE: CHALUPA DE PLASTICO, BASE METÁLICA Y TAPA | Pza | 3 | 50 | 150 | 0.0041
PINTURA ESMALTE | ESMALTE ALKIDALICO VELMAR COMEX. | LT | 2.5363 | 60.87 | 154.39 | 0.0042
PVC PESADO 13MM | TUBERIA PVC TIPO PESADO DE 13 MM | Ml | 26 | 5.96 | 154.96 | 0.0042
PVC 19MM | TUBERIA DE PVC DE 19 MM. TIPO PESADO | Ml | 33.6 | 4.68 | 157.25 | 0.0043
LLANTA RETRO | LLANTA PARA RETROEXCAVADORA CATERPILLAR | PZA | 0.04308 | 4000 | 172.32 | 0.0047
MALLA 6-6 10/10 | MALLA ARMEX ELECTROSOLDADA 6-6 10/10 | m2 | 18.7 | 9.9 | 185.13 | 0.005
TAQUETE EXPANSION | TAQUETE METÁLICO DE EXPANSIÓN CON DIÁMETRO DE CUERDA DE 3/8", MARCA RAMSET, CAT. N° Z-380, O EQUIVALENTE. | Pza | 32 | 6 | 192 | 0.0052
ESTOPA | ESTOPA | kg | 404.5 | 0.5 | 202.25 | 0.0055
QO-330 | INTERRUPTOR TERMOMAGNETICO, 2 POLOS, 30 A, 240/120 VCA, 60 Hz, ENCHUFABLE, MARCA SQUARE-D, TIPO QO, CLASE 730, CAT. Nº QO-330, O EQUIVALENTE. | Pza | 4 | 56 | 224 | 0.0061
THW 14 | CABLE THW CAL. 14 | ML | 88.2 | 2.59 | 228.44 | 0.0062
C2C2 | Conector a compresion de cobre c2c2 | Pza | 3 | 85 | 255 | 0.0069
ADELGAZADOR 4022 | ADELGAZADOR NAPKO 4022 | LT | 14 | 19 | 266 | 0.0072
QO-120 | INTERRUPTOR TERMOMAGNETICO, 1 POLO, 20 A, 240/120 VCA, 60 Hz, ENCHUFABLE, MARCA SQUARE-D, TIPO QO, CLASE 730, CAT. Nº QO-120, O EQUIVALENTE. | pza | 4 | 67.2 | 268.8 | 0.0073
CAL | CALHIDRA MARCA NACHON | TON | 0.25363 | 1066.84 | 270.58 | 0.0074
ADHESIVO HILTI | ADHESIVO RE-500 HILTI | kg | 0.82 | 345 | 282.9 | 0.0077
TABACO 8 | CONECTORES A TOPE CAL 8 | Pza | 24 | 12 | 288 | 0.0078
UNICANAL 4X2 | Unicanal de 4x2 | Ml | 27.1 | 10.87 | 294.58 | 0.008
TAPA APAGADOR | TAPA PARA APAGADOR, DE ALUMINIO LIBRE DE COBRE, MARCA CROUSE HINDS DOMEX, CAT-Nº D532G, O EQUIVAlENTE. | Pza | 6 | 50 | 300 | 0.0082
ACEITE 40 | ACEITE PARA MOTRO A GASOLINA 40, QUAKER STATE | litro | 7.954 | 39 | 310.21 | 0.0084
THW 12-V | Cable thw cal. 12 color verde | Ml | 82.95 | 3.84 | 318.53 | 0.0087
ROLDANA 3/8 | ROLDANA PLANA, ROLDANA DE PRESIÓN Y TUERCA DE 3/8" DE DIÁMETRO NOMINAL, MARCA RAMSET O EQUIVALENTE. | Pza | 64 | 5 | 320 | 0.0087
ZAPATA 1-4 | Zapata un ojillo cal. 4 | Pza | 9 | 35.85 | 322.65 | 0.0088
USO RUDO 3X14 | CORDÓN DE USO RUDO DE 3x14 AWG | Ml | 8.4 | 40 | 336 | 0.0091
RA-20 | ESMALTE ALKIDALICO NAPKO RA-20, SHERWIN WILLIAMS. | LT | 5.3203 | 63.51 | 337.89 | 0.0092
ZAPATA 1-6 | Zapata un ojillo cla. 6 | Pza | 9 | 38.34 | 345.06 | 0.0094
PVC 1/2 | tubo de pvc de 1/2 | Pza | 22 | 17.18 | 377.96 | 0.0103
REDONDO 1/2 | VARILLA REDONDA DE 1/2" DE DIAMETRO. GALVANIZADA POR INMERSION EN CALIENTE. | KG | 21 | 18 | 378 | 0.0103
QO-115 | INTERRUPTOR TERMOMAGNETICO, 1 POLO, 15 A, 240/120 VCA, 60 Hz, ENCHUFABLE, MARCA SQUARE-D, TIPO QO, CLASE 730, CAT. Nº QO-115, O EQUIVALENTE. | pza | 6 | 67.2 | 403.2 | 0.011
CINTA ACERO | CINTA PERFORADA DE FIERRO GALVANIZADO CALIBRE 24, DE 19 mm DE ANCHO Y 0.8 mm DE ESPESOR, MARCA CRONIMEX O EQUIVALENTE. | Ml | 16.8 | 25 | 420 | 0.0114
THW 10 | Cable thw cal. 10 | Ml | 73 | 5.84 | 426.32 | 0.0116
TUBO PVC SANIT 4 | TUBO DE PVC SANITARIO DE 4" DE DIAMETRO MARCA DURALON | ML | 30.9 | 14 | 432.6 | 0.0118
FS-16 | CAJA DE CONEXIONES CONDULET SERIE RECTANGULAR, DE ALUMINIO LIBRE DE COBRE, TIPO "FS", DE 16 mm (1/2"), MARCA CROUSE HINDS DOMEX, CAT. Nº FS-1, CON EMPAQUE DE NEOPRENO CAT. GASK 91N, O EQUIVALENTE. | Pza | 6 | 72.39 | 434.34 | 0.0118
CURAFEST | CURAFEST ADITIVO PARA CURADO DE CONCRETO, MARCA FESTER. | LT | 7.5 | 65 | 487.5 | 0.0133
ZAPATA 1-500 | Zapata ponchable cal. 500, un ojillo | Pza | 4 | 126.79 | 507.16 | 0.0138
ZAPATA 1-3/0 | Zapata ponchable un ojillo cal. 3/0 | Pza | 15 | 34.47 | 517.05 | 0.0141
ZAPATA 1-2 | Zapata un ojillo cal. 2 | Pza | 15 | 34.88 | 523.2 | 0.0142
ANGULO 1-3/4 | ANGULO DE ACERO DE 1-3/4" x 3/16". | kg | 31.5 | 18 | 567 | 0.0154
CURVAS DE 13 MM | CURVAS DE 13 MM de pvc | Pza | 6 | 100 | 600 | 0.0163
SELLADOR ACRITON | SELLADOR ACRILICO ACRITON, FESTER | LT | 42.55 | 14.3 | 608.47 | 0.0165
L-16 | CAJA DE CONEXIONES CONDULET SERIE OVALADA, DE ALUMINIO LIBRE DE COBRE, TIPO "L", DE 16 mm (1/2"), MARCA CROUSE HINDS DOMEX, SERIE 7, CAT. Nº L-17, CON TAPA CIEGA CAT. Nº 170-M3 Y EMPAQUE CERRADO DE NEOPRENO CAT. Nº GASK-571-N, O EQUIVALENTE. | Pza | 4 | 153.64 | 614.56 | 0.0167
SELLADOR | SELLADOR VIILICO, COMEX. | LT | 32.6724 | 19 | 620.78 | 0.0169
FOTOCELDA 1500 | BASE Y FOTOCELDA DE 1500 WATTS | Pza | 11 | 56.6 | 622.6 | 0.0169
COPLE PVC 19MM | COPLE DE PVC PESADO DE 19 MM | Pza | 32 | 20 | 640 | 0.0174
ZAPATA 1-4/0 | Zapata un ojillo cal. 4/0 | Paz | 15 | 43.75 | 656.25 | 0.0178
T-16 | CAJA DE CONEXIONES CONDULET SERIE OVALADA, DE ALUMINIO LIBRE DE COBRE, TIPO "T", DE 16 mm (1/2"), MARCA CROUSE HINDS DOMEX, SERIE 7, CAT. Nº T-17, CON TAPA CIEGA CAT. Nº 170-M3 Y EMPAQUE CERRADO DE NEOPRENO CAT. Nº GASK-571-N, O EQUIVALENTE. | Pza | 4 | 170.32 | 681.28 | 0.0185
TABIQUE | TABIQUE DE BARRO ROJO RECOCIDO DE LA REGION DE 7x14x28CM | millar | 0.5 | 1400 | 700 | 0.019
MANGA | MANGA TERMOCONTRACTIL CALIDAD RAYCHEM | Ml | 1.2 | 600 | 720 | 0.0196
CURVA EXT | CURVA EXTERIOR DE ALUMINIO DE 12" CALIDAD CROUSE HINDS | Pza | 3 | 249.55 | 748.65 | 0.0204
7 TERMINALES | BASE SOCKET DE 7 TERMINALES, 100 AMP. MARCA S QUARE D, | Pza | 1 | 797.28 | 797.28 | 0.0217
ZAPATA 1-2/0 | Zapata un ojillo cal. 2/0 | Pza | 21 | 38.55 | 809.55 | 0.022
DUELA 1"X4" | DUELA DE MADERA DE PINO DE 2a | PZA | 34.1138 | 24 | 818.73 | 0.0223
ANGULO 2X2 | ANGULO DE ACERO DE 2" x 2" x 1/4", GALVANIZADO POR INMERSION EN CALIENTE | KG | 47.75 | 18 | 859.5 | 0.0234
AGUA | AGUA LIMPIA, LIBRE DE AGENTES CONTAMINANTES PROPIA PARA FABRICACION DE MEZCLAS, MORTEROS Y CONCRETOS Y COMPACTACION DE RELLENOS Y SUELOS. | M3 | 868.2809 | 1 | 868.28 | 0.0236
POLIN 2"X2" | POLIN DE MADERA DE PINO DE 2a DE 2"x2"x8' | PZA | 36.7263 | 24 | 881.43 | 0.024
ELECTRODO 60-13 | ELECTRODO 60-13 1/8" INFRA. | KG | 37.8987 | 24.34 | 922.45 | 0.0251
PVC SAN 4 | TUBO DE PVC SANITARIO DE 4" DE DIAMETRO | ML | 61.9751 | 15 | 929.63 | 0.0253
ADAPTADOR 3/0 | Adaptador para aterrizar pantalla cal. 3/0 | Pza | 3 | 317.52 | 952.56 | 0.0259
VARILLA 3/8 | VARILLA ROSCADA GALVANIZADA DE 3/8", MARCA RAMSET, CAT. Nº R-146A, O EQUIVALENTE. | Ml | 32 | 30 | 960 | 0.0261
PG 16MM | TUBO CONDUIT DE FIERRO GALVANIZADO, PARED GRUESA, DE 16mm (1/2") DE DIAMETRO, MARCA CATUSA, CLAVE 13-AG, O EQUIVALENTE. | Ml | 47.25 | 20.71 | 978.55 | 0.0266
ARENA SILICA | ARENA SILICA LAVADA DE LA REGION | M3 | 7.725 | 135 | 1042.88 | 0.0284
LLANTA VOLTEO | LLANTA PARA CAMION VOLTEO | pieza | 0.54162 | 2000 | 1083.24 | 0.0295
BALASTRO | BALASTRO, SCRENEEN. | m3 | 22 | 50 | 1100 | 0.0299
TAQUETES | TAQUETES EXPANSIVOS DE 1/4" | Pza | 206 | 6 | 1236 | 0.0336
ANGULO 3X3 | ANGULO DE ACERO DE 3" x 3" x 1/4", GALVANIZADO POR INMERSION ENCALIENTE | KG | 71.4 | 18 | 1285.2 | 0.0349
CURVA 19MM PVC | Curva d epvc pesado de 19mm | Pza | 2.976 | 450 | 1339.2 | 0.0364
POLIN 2X2 | POLIN DE PINO DE 2a DE 2" x 2" x8', 10 USOS. | pieza | 59.2546 | 24 | 1422.11 | 0.0387
ALAMBRE RECOCIDO | ALAMBRE RECOCIDO, CAL. 16 Y 18. | kg | 75.9454 | 19 | 1442.96 | 0.0392
ESPARRAJO | ESPARRAGO DE ½'' X 1.0 LONG. | PZA | 84 | 19.08 | 1602.72 | 0.0436
RP-3 | RECUBRIMIENTO PRIMARIO RP-3 INORGANICO DE ZINC, SHERWIN WILLIAMS | LT | 5.0708 | 345.22 | 1750.55 | 0.0476
CODO OCC 3/0 | CODO PREMOLDEADO CALIBRE 3/0 AWG., 15 KV., CALIDAD ELASTIMOLD, | Pza | 3 | 584.01 | 1752.03 | 0.0476
PERFIL ALUMINIO 2 | PERFIL DE ALUMINIO DE LINEA DE 2", COLOR BLANCO. | ML | 48 | 37 | 1776 | 0.0483
ZAPATA 1-250 | Zapata un ojillo cal. 250 | Pza | 33 | 55.72 | 1838.76 | 0.05
THW 8 | Cable thw cal. 8 | Ml | 189 | 9.96 | 1882.44 | 0.0512
CLAVO GALV | CLAVO GALVANIZADO MEDIDAS DE 2", 2-1/2", 3", 4" | KG | 99.8948 | 19 | 1898 | 0.0516
ARMEX 6-6 6/6 | MALLA ELCTROSOLDADA ARMEX 6-6 6/6 | m2 | 90.164 | 21.12 | 1904.26 | 0.0518
ARMEX 12X12-4 | ARMEX PARA CASTILLO 12 x 12 - 4 | ml | 137.632 | 14 | 1926.85 | 0.0524
CADENA | CADENA DE ALAMBRE GALVANIZADA, CAL. N° 12. | Pza | 19.75 | 100 | 1975 | 0.0537
LF-16 | CAJA DE CONEXIONES CONDULET SERIE OVALADA, DE ALUMINIO LIBRE DE COBRE, TIPO "LF", DE 16 mm (1/2"), MARCA CROUSE HINDS DOMEX, SERIE 7, CAT. Nº LF-17, CON TAPA CIEGA CAT. Nº 170-M3 Y EMPAQUE CERRADO DE NEOPRENO CAT. Nº GASK-571-N, O EQUIVALENTE. | Pza | 12 | 170.32 | 2043.84 | 0.0556
THW 12 | CABLE DE COBRE CAL. 12 CON AISLAMIENTO THW-LS, VINANEL XXI, 600 VOLTS, 90ªC, MARCA CONDUMEX. | Ml | 568.8 | 3.84 | 2184.19 | 0.0594
PERFIL ALUMINIO 3 | PERFIL DE ALUMINIO BLANCO DE 3" X 1/4", COLOR BLANCO. | ML | 48 | 48 | 2304 | 0.0626
TABLA 12 | TABLA DE PINO DE 2a DE 12" x 12" x 8', 10 USOS. | pieza | 57.7656 | 42 | 2426.16 | 0.066
POLIN 4X4 | POLIN DE PINO DE 2a DE 4" x 4" x 8', 10 USOS. | pieza | 59.2546 | 42 | 2488.69 | 0.0677
TERMINAL | TERMINAL TIPO INTERIOR 15 KV. CALIBRE 1/0 AWG., CALIDAD RAYCHEM | Pza | 3 | 858 | 2574 | 0.07
THW 6 | Cable thw cal.6 | Ml | 169.2 | 15.48 | 2619.22 | 0.0712
PTR 2-1/2 | PTR DE 2-1/2" x 2-1/2" (verde). | ML | 64.5 | 40.66 | 2622.57 | 0.0713
CIMBRAFEST | CIMBRAFEST, DESMOLDANTE DE CIMBRA, MARCA FESTER.. | LT | 69.7113 | 43 | 2997.58 | 0.0815
T 12X6 | T ALUMINIO DE 12" X 6" CALIDAD CROUSE HINDS | PZA | 10 | 300 | 3000 | 0.0816
T 12 | T ALUMINIO DE 12" CALIDAD CROUSE HINDS | Pza | 10 | 300 | 3000 | 0.0816
ACRIFLEX | ACRIFLEX MALLA | M2 | 234.025 | 12.9 | 3018.92 | 0.0821
ACEITE 60 | ACEITE PARA MOTOR A DIESSEL, MARCA INTERNATIONAL | litro | 76.9261 | 43.48 | 3344.75 | 0.0909
INSERTO | boquilla inserto bushing 15 kv, mca elastimold | Pza | 6 | 571.69 | 3430.14 | 0.0933
MEGGER | Pruebas electricas de resistencia | Pza | 1 | 3500 | 3500 | 0.0952
GASOLINA | GASOLINA MAGNA SIN | litro | 593.3296 | 6.76 | 4010.91 | 0.1091
HI POT | Pruebas electricas | Pza | 1440 | 3 | 4320 | 0.1175
EMPALME 1/0 | EMPALME PREMOLDEADO CALIBRE 1/0 AWG., 15 KV., CALIDAD ELASTIMOLD, INCLUYE: 0.40 MT. DE LARGO DE MANGA TERMOCONTRACTIL CALIDAD RAYCHEM | Pza | 3 | 1485 | 4455 | 0.1211
CHAROLA 6X4 | CHAROLA DE ALUMINIO DE 6" X 4" CALIDAD CROUSE HINDS | ml | 10 | 559.1 | 5591 | 0.152
NQOD12-3AB11S | TABLERO DE ALUMBRADO Y DISTRIBUCION, 1 FASE, 3 HILOS, 220/127 VCA, 60 Hz, 12 POLOS, SIN INTERRUPTOR PRINCIPAL, EN GABINETE PARA SERVICIO INTERIOR DE 14 PULGADAS DE ANCHO, DE SOBREPONER, CON BARRAS DE TIERRA Y NEUTRO, CON PUERTA, CHAPA Y LLAVE, MARCA SQUAR | Pza | 1 | 5665.55 | 5665.55 | 0.1541
ADAPTADOR 1/0 | Adaptador para aterrizar pantalla cal. 1/0, Mca Elastimold | Pza | 18 | 317.52 | 5715.36 | 0.1554
CIMBRAPLAY 15 | CIMBRAPLAY DE 15 MM, CALIDAD. | m2 | 284.5011 | 20.42 | 5809.51 | 0.158
EXTINTOR 9 | EXTINTOR EN POLVO DE 9KG CLASE A-B-C | PZA | 4 | 1546 | 6184 | 0.1682
GANCHO | GANCHO DE ACERO GALVANIZADO, CAL. N° 10, TIPO "S". | Pza | 32 | 200 | 6400 | 0.174
LUMINARIA INDUSTRIAL | LUMINARIA DEL TIPO INDUSTRIAL CON 2 LAMPARAS FLOURESCENTES T8 DE 59 WATTS CADA UNA, 127 VCA, 60 HZ, CON BALASTRO MAGNETICO AHORRADOR DE ENERGIA, CON REFLECTOR CON BASE SUPERIOR CERRADA CON REVESTIMIENTO PLATEADO, ACABADO ESMALTE BLANCO, MARCA COOPER LIGTH | pza | 8 | 850 | 6800 | 0.1849
DISCO DIAMANTE | DISCO DE CORTE PUNTA DE DIAMANTE, MARCA WACKER, CUTMATIC. | PZA | 1.555 | 4500 | 6997.5 | 0.1903
CUERPO T | CONECTOR TIPO "T" PARA 600 AMP. 15 KV. PARA CONDUCTOR ELÉCTRICO CALIBRE 3/0 AWG | PZA | 3 | 2359.5 | 7078.5 | 0.1925
DETECTOR ION | DETECTOR IONICO DE 120VAC CON RESPALDO DE BATERIA 4120SB, CON ALARMA DE 85db INCLUIDA Y LED INDICADOR DE ESTADO | PZA | 8 | 936 | 7488 | 0.2036
TUBO GO 4 C-40 | TUBO GALVANIZADO DE 4" DE DIAMETRO, CEDULA 40. | ML | 26.5 | 288 | 7632 | 0.2075
VINIMEX | PINTURA VINILICA LINEA VINIMEX, MARCA COMEX. | LT | 163.3814 | 50.34 | 8224.62 | 0.2236
COLADERA 4959 | COLADERA HELVEX, MOD. 4959. | PZA | 2 | 4350 | 8700 | 0.2366
BLOCK 15X20X40 | BLOCK DE CONCRETO DE 15 x 20 x 40 CMS. | PZA | 2150.33 | 4.5 | 9676.49 | 0.2631
TUBO PVC HCO 3 | TUBO DE PVC HIDRAULICO DE 3" DE DIAMTERO, INCLUYE EMPAQUE Y LUBRICANTE. | ML | 441.762 | 22.13 | 9776.19 | 0.2658
ACRITON 10 | IMPERMEABILIZANTE ACRITON BLANCO 10 AÑOS, FESTER. | LT | 531.875 | 18.94 | 10073.71 | 0.2739
CODO OCC | Conector tipo codo operacion con carga 15 kv, Mca Elastimold | Pza | 18 | 584.01 | 10512.18 | 0.2858
ARENA | ARENA LIMPIA PARA FABRICACION DE MORTEROS Y CONCRETOS. | M3 | 105.8836 | 107.14 | 11344.37 | 0.3085
SEPARADOR PVC 3 | SEPARADOR DE PVC PARA TUBERIA PAD DE 3" DE DIAMETRO. | PZA | 1666.63 | 7 | 11666.41 | 0.3172
PERFIL HSS 2X6X3/16 | PERFIL HSS 2X6X3/16" | KG | 728.35 | 19.08 | 13896.92 | 0.3779
GUIA | Guia de acerada cal. 8 | Ml | 15425.2 | 1 | 15425.2 | 0.4194
OCEAN II | LUMINARIA DE SOBREPONER CALIDAD CONSTRULITA OCEAN II, A PRUEBA DE POLVO Y HUMEDAD, PARA LAMPARA FLUORESCENTE LIBNEAL T8 X 32 WATTS Y BALASTRO ELECTRONICO DE 127 VOLTS, CON DIFUSOR ACRILICO | Pza | 25 | 679.65 | 16991.25 | 0.462
PLACA 1/2 | PLACA DE ACERO DE 1/2" GALVANIZADDA POR INMERSION EN CALIENTE. | kg | 1021.65 | 18 | 18389.7 | 0.5
MANGA 3"" | manga termocontactil de 3" | Ml | 31.1 | 600 | 18660 | 0.5074
CHAROLA 12X4 | CHAROLA DE ALUMINIO DE 12" X 4" CALIDAD CROUSE HINDS | ml | 32 | 665.62 | 21299.84 | 0.5792
CU 1/0 | Cable de cobre desnudo cal. 1/0 | Ml | 483 | 46.56 | 22488.48 | 0.6115
GRAVA | GRAVA TRITURADA DE 3/4". | M3 | 103.3544 | 242.86 | 25100.66 | 0.6825
CARRETE | CARRETE DE MADERA | Pza | 33.93 | 1000 | 33930 | 0.9226
CONC PREMEZC 250 | CONCRETO PREMEZCLADO f'c=250kg/cm2, ELABORADO EN PLANTA Y PUESTO EN SITIO POR EL FABRICANTE, PARA GARANTIZAR SU CORRECTO FRAGUADO, MADUREZ Y RESISTENCIA, INCLUYE BOMBEO. | M3 | 34.9765 | 1037 | 36270.63 | 0.9863
LAMINA CAL 10 | LAMINA DE ACERO CALIBRE 10 | KG | 2175 | 18 | 39150 | 1.0646
THW 1/0 | Cable thw cal. 1/0 | Ml | 661.5 | 59.49 | 39352.64 | 1.0701
DIESSEL | DIESSEL | litro | 7879.0582 | 6.49 | 51135.09 | 1.3905
THW 3/0 | Cable de cobre thw cal. 3/0 | Ml | 882 | 92.98 | 82008.36 | 2.23
VARILLA | VARILLA DE ALTA RESISTENCIA SICARTSA, F'y=4,200kg/cm2. | ton | 6.3583 | 13110 | 83357.71 | 2.2666
POTENCIA 3/0 | CONDUCTOR CON AISLAMIENMTO XLP, 15 KV., COBRE, CALIBRE 3/0 AWG, | mL | 567 | 167.05 | 94717.35 | 2.5755
CONC MR 48 | CONCRETO HIDRAULICO PREMEZC MR-48kg/cm2 | m3 | 77.25 | 1332 | 102897 | 2.7979
POTENCIA 1/0 | CONDUCTOR CON AISLAMIENMTO XLP, 15 KV., COBRE, CALIBRE 1/0 AWG, | mL | 945 | 125.85 | 118928.25 | 3.2339
CEMENTO GRIS | CEMENTO GRIS 30CPR, CEMEX. | TON | 61.1678 | 2086.95 | 127654.12 | 3.4711
TUBO ELECT PAD 3 | TUBO ELECTRICO PAD DE 3" DE DIAMETRO, INCLUYE: EMPAQUE DE Y LUBRICANTE PARA SU ACOPLAMIIENTO. | ML | 4416.4059 | 35.33 | 156031.62 | 4.2428
CONC 50 | CONCRETO DE f'c=50kg/cm2, FLUIDO. INCLUYE DEPOSITO EN SITIO POR TRANSPORTE DEL FABRICANTE, PARA GARANTIZAR SU CORRECTO FRAGUADO, MADURACION Y RESISTENCIA. | M3 | 255.44 | 867 | 221466.48 | 6.0221
THW 250 | Cable thw cal. 250 | Ml | 2205 | 139.24 | 307024.2 | 8.3485
500 KVA , ANILLO | TRANSFORMADOR TIPO PEDESTAL DE 500 KVA. 13200/220/127 VOLTS. CALIDAD IEM METALIZADO, OPERACIÓN EN ANILLO,PINTURA METAL PRIME DE 3 MILS. DE ESPESOR Y RA-28 DE 10 MILS. DE ESPESOR CALIDAD SERWINS WILLIAN, | Pza | 1 | 334000 | 334000 | 9.082
Mano de Obra |  | 61.03% |  | Total de Materiales: | 2244595.47 | 1827923.45 |  | 81.44%
TEC LABORATORIO | TECNICO LABORATRISTAS PARA PRUEBAS DE LABORATORIO DE RERSISTENCIA DE MATERIALES | jor | 1.3225 | 219.9977 | 491.06 | 0.0134 | 371.31 | 1.6878
OF PLOMERO | OFICIAL DE PLOMERIA | jor | 2.6293 | 219.9977 | 976.29 | 0.0265 | 371.31 | 1.6878
OF ALUMINIO | OFICIAL ALUMINERO | jor | 5 | 219.9977 | 1856.55 | 0.0505 | 371.31 | 1.6878
OPER LIGERO | OPERADOR DE EQUIPO LIGERO | jor | 21.0317 | 135.0025 | 4895.55 | 0.1331 | 232.77 | 1.7242
TECNICO | TECNICO PARA CALIBRACION | jor | 6 | 500 | 4972.68 | 0.1352 | 828.78 | 1.6576
OF CIMBRADOR | OFICIAL CIMBRADOR. | jor | 17.4307 | 219.9977 | 6472.18 | 0.176 | 371.31 | 1.6878
OF ANCLAJE | OFICIAL DE ANCLAJE | jor | 20.501 | 219.9977 | 7612.21 | 0.207 | 371.31 | 1.6878
CHOFER | CHOFER DE CAMION ESTACAS, PICK UP, 3TON Y VOLTEO. | jor | 27.3211 | 219.9977 | 10144.59 | 0.2758 | 371.31 | 1.6878
OF PINTOR | OFICIAL PINTOR | jor | 40.4967 | 219.9977 | 15036.81 | 0.4089 | 371.31 | 1.6878
MAESTRO | MAESTRO DE OBRA | jor | 46.9506 | 240.0002 | 18967.56 | 0.5158 | 403.99 | 1.6833
OPER PESADO | OPERADOR DE EQUIPO PESADO | jor | 54.6301 | 240.0002 | 22070.03 | 0.6001 | 403.99 | 1.6833
OF PAILERO | OFICIAL PAILERO | jor | 79 | 219.9977 | 29333.49 | 0.7976 | 371.31 | 1.6878
OF FIERRO | OFICIAL FIERRERO | jor | 199.36 | 179.9998 | 60996.19 | 1.6586 | 305.96 | 1.6998
OF ALBAÑIL | OFICAL DE ALBAÑILERIA | jor | 274.7102 | 219.9977 | 102002.66 | 2.7736 | 371.31 | 1.6878
AYUDANTE | AYUDANTE GENERAL | jor | 642.3525 | 135.0025 | 149520.4 | 4.0657 | 232.77 | 1.7242
AYUD ELEC | AYUDANTE ELECTRICO | jor | 963.0237 | 135.0025 | 224163.03 | 6.0954 | 232.77 | 1.7242
PEON | PEON | jor | 1270.8915 | 135.0025 | 295825.41 | 8.044 | 232.77 | 1.7242
OFICIAL ELEC | OFICIAL ELECTRICO | jor | 963.0237 | 219.9977 | 357580.33 | 9.7232 | 371.31 | 1.6878
Herramienta |  | 35.7% |  | Total de Mano de Obra: | 1312917.02 | 1129091.83 |  | 86%
ES | EQUIPO DE SEGURIDAD | (%)mo | 0.02 | 1327498.12 | 26549.96 | 0.7219
HM | HERRAMIENTA MENOR | (%)mo | 0.03 | 1327498.12 | 39824.94 | 1.0829
Maquinaria o Equipo |  | 1.805% |  | Total de Herramienta: | 66374.9
C.F. PINZA | Pinza Hidraulica | hora | 0.318 | 11 | 3.498 | 0.0001
C.F. ESMERILADORA | ESMERILADORA ANGULAR DEWALT KG2000-B3 DE 9" 2000W. | hora | 70 | 0.87 | 60.9 | 0.0017
C.F. VIBRADOR CONC | VIBRADOR DE CONCRETO A-5000, WACKER, MOTOR HONDA DE 5.4 HP. | hora | 27.6499 | 3.22 | 89.0327 | 0.0024
C.F. CAMIONETA 3TON | CAMIONETA DE 3.5 TONELADAS, FORD F-350 | hora | 10 | 18.47 | 184.7 | 0.005
C.F. COMPRESOR | COMPRESOR DE AIRE EVANS 3HP E170ME500-170V, INCLUYE: MANGUERAS, MANOMETROS, PISTOLA DE AIRE, ETC. | hora | 78 | 2.81 | 219.18 | 0.006
C.F. HILTI | HILTI | hora | 82 | 3.22 | 264.04 | 0.0072
C.F. MAQ SOLDAR 300 | MAQUINA DE SOLDAR DE 300 AMPERES MARCA RAMIRO. CORRIENTE DIRECTA. | hora | 158 | 2.17 | 342.86 | 0.0093
C.F. ANDAMIOS | MODULO DE ANDAMIO DE 2MTS DE ALTURA | hora | 1211.373 | 0.71 | 860.0748 | 0.0234
C.F. MONTACARGA 4 | MONTACARGA DE 4 TON CLARK CMP/50S | hora | 94.9852 | 16.33 | 1551.109 | 0.0422
C.F. BAILARINA | BAILARINA 2.8 HP BS 50-4s, WACKER. | hora | 57.0478 | 28.59 | 1630.9969 | 0.0443
C.F. CORTA CONCRETO | CORTADORA DE CONCRETO CIPSA FS-1C, MOTOR KOHLER DE 8HP | hora | 174.2939 | 16.92 | 2949.053 | 0.0802
C.F. NISSAN | CAMIONETA ESTACAS NISSAN, 1 TONELADA | hora | 35.9375 | 169.02 | 6074.1562 | 0.1652
C.F. VOLTEO 7M3 | CAMION DE VOLTEO DE 7.00M3 | hora | 93.1491 | 65.47 | 6098.4696 | 0.1658
C.F. HIABB | GRUA HIAB, MONTADA SOBRE CAMION VOLKSWAGEN 17-250E | hora | 87.382 | 179.16 | 15655.3591 | 0.4257
C.F. RETRO MARTILLO | RETROEXCAVADORA CON CARGADOR (CUCHARON 1.34M3) Y MARTILLO DEMOLEDOR, CATERPILLAR MOD. 450 E | hora | 172.3385 | 102.8 | 17716.3988 | 0.4817
|  | 1.46% |  | Total de Equipo: | 53699.8281 | 45544.3838 |  | 84.81%
|  | 100% |  | TOTAL DEL REPORTE: | 3677587.2181
Formato
Formato

## Cargo Adicional
Administración Portuaria Integral de Veracruz, S.A. de C.V.
Gerencia de Ingeniería
Departamento de Costos
| Obra: | " " | [13 empty] | Concurso Nº:
Fecha de inicio:
| Empresa licitante: | [14 empty] | Fecha termino:
| Fecha presentación: |  |  |  |  | Lugar: | Veracruz, Ver. | [8 empty] | Tiempo de ejecución: |  | Dias
DETERMINACIÓN DEL PORCENTAJE DEL CARGO ADICIONAL
Articulo 189 del Reglamento de la Ley de Obras Publicas y Servicios Relacionados con las Mismas.
Datos obtenidos de la explosión de insumos:
Clave | Descripción |  |  |  |  | Unidad | Cantidad | Salario Base |  |  | F.S.R. |  | S.R.I. | Importe Salario Base (ISB) |  |  | Importe Salario Integrado (ISI) | %
Materiales | [15 empty] | Total de Materiales (CMA): | 2244595.47 | 61.03%
Mano de Obra | [13 empty] | ( 1 ) |  |  | ( 2 )
TEC LABORATORIO | TECNICO LABORATRISTAS PARA PRUEBAS DE LABORATORIO DE RERSISTENCIA DE MATERIALES |  |  |  |  | jor | 1.3225 | 219.9977 |  |  | 1.6878 |  | 371.31 | 290.947 |  |  | 491.0575 | 0.01335%
OF PLOMERO | OFICIAL DE PLOMERIA |  |  |  |  | jor | 2.6293 | 219.9977 |  |  | 1.6878 |  | 371.31 | 578.4401 |  |  | 976.2854 | 0.02655%
OF ALUMINIO | OFICIAL ALUMINERO |  |  |  |  | jor | 5 | 219.9977 |  |  | 1.6878 |  | 371.31 | 1099.9887 |  |  | 1856.55 | 0.05048%
OPER LIGERO | OPERADOR DE EQUIPO LIGERO |  |  |  |  | jor | 21.0317 | 135.0025 |  |  | 1.7242 |  | 232.77 | 2839.3353 |  |  | 4895.5535 | 0.1331%
TECNICO | TECNICO PARA CALIBRACION |  |  |  |  | jor | 6 | 500 |  |  | 1.6576 |  | 828.78 | 3000 |  |  | 4972.68 | 0.1352%
OF CIMBRADOR | OFICIAL CIMBRADOR. |  |  |  |  | jor | 17.4307 | 219.9977 |  |  | 1.6878 |  | 371.31 | 3834.706 |  |  | 6472.1784 | 0.176%
OF ANCLAJE | OFICIAL DE ANCLAJE |  |  |  |  | jor | 20.501 | 219.9977 |  |  | 1.6878 |  | 371.31 | 4510.165 |  |  | 7612.2115 | 0.207%
CHOFER | CHOFER DE CAMION ESTACAS, PICK UP, 3TON Y VOLTEO. |  |  |  |  | jor | 27.3211 | 219.9977 |  |  | 1.6878 |  | 371.31 | 6010.5739 |  |  | 10144.5865 | 0.2758%
OF PINTOR | OFICIAL PINTOR |  |  |  |  | jor | 40.4967 | 219.9977 |  |  | 1.6878 |  | 371.31 | 8909.1718 |  |  | 15036.8111 | 0.4089%
MAESTRO | MAESTRO DE OBRA |  |  |  |  | jor | 46.9506 | 240.0002 |  |  | 1.6833 |  | 403.99 | 11268.1456 |  |  | 18967.5567 | 0.5158%
OPER PESADO | OPERADOR DE EQUIPO PESADO |  |  |  |  | jor | 54.6301 | 240.0002 |  |  | 1.6833 |  | 403.99 | 13111.2466 |  |  | 22070.0303 | 0.6001%
OF PAILERO | OFICIAL PAILERO |  |  |  |  | jor | 79 | 219.9977 |  |  | 1.6878 |  | 371.31 | 17379.8221 |  |  | 29333.49 | 0.7976%
OF FIERRO | OFICIAL FIERRERO |  |  |  |  | jor | 199.36 | 179.9998 |  |  | 1.6998 |  | 305.96 | 35884.7567 |  |  | 60996.1917 | 1.659%
OF ALBAÑIL | OFICAL DE ALBAÑILERIA |  |  |  |  | jor | 274.7102 | 219.9977 |  |  | 1.6878 |  | 371.31 | 60435.6321 |  |  | 102002.6555 | 2.774%
AYUDANTE | AYUDANTE GENERAL |  |  |  |  | jor | 642.3525 | 135.0025 |  |  | 1.7242 |  | 232.77 | 86719.2122 |  |  | 149520.3984 | 4.066%
AYUD ELEC | AYUDANTE ELECTRICO |  |  |  |  | jor | 963.0237 | 135.0025 |  |  | 1.7242 |  | 232.77 | 130010.6291 |  |  | 224163.0266 | 6.095%
PEON | PEON |  |  |  |  | jor | 1270.8915 | 135.0025 |  |  | 1.7242 |  | 232.77 | 171573.5589 |  |  | 295825.4145 | 8.044%
OFICIAL ELEC | OFICIAL ELECTRICO |  |  |  |  | jor | 963.0237 | 219.9977 |  |  | 1.6878 |  | 371.31 | 211863.0458 |  |  | 357580.33 | 9.723%
[13 empty] | Total de Mano de Obra (CMO) sin y con Factor de Salario Real (1 y 2): | 769319.3768 |  |  | 1312917.0075 | 35.7%
Herramienta
%MO001. | Herramienta menor y equipo de seguridad. |  |  |  |  | (%) m.o. | 0.050555 |  |  |  | 1312917.0075 | [5 empty] | 66374.9 | 1.805%
[16 empty] | Total de Herramienta y equipo de seguridad (CHE): | 66374.9 | 1.805%
Maquinaria y equipo | [15 empty] | Total de Maquinaria y equipo (CME): | 53699.8281 | 1.46%
Calculo de Fianza de contingencia laboral: | [15 empty] | TOTAL COSTO DIRECTO (CD) = (CMA+CMO+CHE+CME): | 3677587.2057 | 100%
| Importe total de mano de obra: | ( 2 ) | 1312917.0075 | [9 empty] | Indirectos de oficina y campo (CI): | 9% |  |  | 330982.8485 | 9%
| 50% del importe de M.O.: |  | 656458.5038 | [9 empty] | Subtotal A: |  |  |  | 4008570.0542 | 109%
| Prima anual: | 1.2% | 7877.502 | [9 empty] | Financiamiento (CF): | 0.2794% |  |  | 11199.9447 | 0.3045%
| Derechos prima: | 3.5% | 275.7126 | [9 empty] | Subtotal B: |  |  |  | 4019769.9989 | 109.3%
|  |  | 800 | [9 empty] | Utilidad (CU): | 3% |  |  | 120593.1 | 3.279%
|  | Importe de la fianza: | 8953.2146 | [9 empty] | Subtotal C: |  |  |  | 4140363.0989 | 112.6%
Cargos adicionales:
Servicio de vigilancia, inspección y control de obras y servicios (0.5%) (Secretaria de la Función Publica) (SVICOS SFP)
Si ( CD + CI + CF + CU ) = |  | 3677587.2057 |  |  | + | 330982.8485 |  | + | 11199.9447 |  |  | + | 120593.1 | = | 4140363.0989
Formula: | [9 empty] | Sustituyendo:
SVICOS SFP = | CD + CI + CF + CU |  | - | ( CD + CI + CF + CU ) | [5 empty] | SVICOS SFP = |  | 4140363.0989 |  | - | 4140363.0989 | = | 20805.8447 | 0.5025%
| (1 - 0.005) | [10 empty] | 0.995
Impuesto sobre la nomina (2%) (Gobierno del Estado de Veracruz) (ISN GEV):
Formula: | [9 empty] | Sustituyendo:
ISN GEV = | ISB | x | 2% | [6 empty] | 769319.3768 |  | x | 2% | = |  |  | 15386.3875 | 0.3716%
[13 empty] | CARGO ADICIONAL (CA): | 0.8741% |  |  | 36192.2323 | 0.8741%
[13 empty] | TOTAL SOBRECOSTO Y COSTO FINAL SIN I.V.A.: | 13.57% |  |  | 4176555.3311 | 113.6%
Formato

## Costo Financ Flujo
|  | OBRA: |  |  |  |  | Administracion Portuaria Integral de Veracruz, S.A. de C.V.
|  | EMPRESA LICITANTE: |  |  |  |  | Gerencia de Ingenieria
|  | CONCURSO Nº: |  |  | FECHA REVISION: |  | Departamento de Costos
ANALISIS PARA LA DETERMINACION DEL COSTO DE FINANCIAMIENTO POR FLUJO
A |  |  | COSTO DIRECTO DE OBRA: |  | 3677587.2057 |  | I |  | IMPORTE DE ANTICIPO 1er EJERCICIO: | F x H | 0
B |  |  | PORCENTAJE DE INDIRECTO DE LA OBRA: |  | 9% |  | J |  | IMPORTE DE ANTICIPO 2º EJERCICIO: | G x H | 0
C |  |  | COSTO DEL INDIRECTO DE LA OBRA: | A x B | 330982.8485 |  | K |  | TASA DE INTERES USADA (ANUAL): |  | 6.48% | 12.48%
D |  |  | COSTO DIRECTO + INDIRECTO: | A + C | 4008570.0542 |  | L |  | INDICADOR ECONOMICO: |  | TIIE
E |  |  | MONTO TOTAL PROPUESTO DE LA OBRA: | 100% | 4176555.3311 |  | M |  | TASA DE INTERES MENSUAL: | K ÷ 12 | 0.54% | 1.04%
F |  |  | IMPORTE PROPUESTO 1er EJERCICIO: | 100% | 4176555.3311 |  | N |  | FECHA DE INICIO:
G |  |  | IMPORTE PROPUESTO 2º EJERCICIO: | 0% | 0 |  | O |  | FECHA DE TERMINACION:
H |  |  | PORCENTAJE DE ANTICIPO A OTORGAR: |  | 0% |  | P |  | DURACION DE LA OBRA (MESES):
Nº | PERIODO | INGRESOS |  |  |  |  | EGRESOS |  | SALDO | SALDO ACUMULADO | TASA INTERES MENSUAL | IMPORTE DE FINANCIAMIENTO
|  | Art. 185 fraccion III inciso "a" y "b" del Reglamento de la LOPySRM. |  |  |  |  | Art. 185 fraccion IV incisos "a", "b" y "c" del Reglamento de la LOPySRM.
|  | ANTICIPOS | IMPORTE ESTIMADO | % | AMORTIZACION ANTICIPO | TOTAL INGRESOS | COSTO DIRECTO + INDIRECTOS | ANTICIPO PROVEEDORES
1 | 2009-03-01 | 0 | 0 | 0% | 0 | 0 | 0 | 0 | 0 | 0 | 0% | 0
2 | 2009-04-01 | 0 | 0 | 0% | 0 | 0 | 0 | 0 | 0 | 0 | 0% | 0
3 | 2009-05-01 | 0 | 0 | 0% | 0 | 0 | 0 | 0 | 0 | 0 | 0% | 0
4 | 2009-06-01 | 0 | 1363691.2811 | 32.65% | 0 | 0 | 1308842.2394 | 0 | -1308842.2394 | -1308842.2394 | 1.04% | -13611.9593
5 | 2009-07-01 | 0 | 1244107.2785 | 29.79% | 0 | 1363691.2811 | 1194068.0262 | 0 | 169623.2548 | -1139218.9845 | 1.04% | -11847.8774
6 | 2009-08-01 | 0 | 1518539.7252 | 36.36% | 0 | 1244107.2785 | 1457462.5226 | 0 | -213355.2441 | -1352574.2286 | 1.04% | -14066.772
7 | 2009-09-01 | 0 | 50217.0464 | 1.202% | 0 | 1518539.7252 | 48197.266 | 0 | 1470342.4592 | 117768.2306 | 0.54% | 635.9484
8 | 2009-10-01 | 0 | 0 | 0% | 0 | 50217.0464 | 0 | 0 | 50217.0464 | 167985.277 | 0.54% | 907.1205
9 | 2009-11-01 | 0 | 0 | 0% | 0 | 0 | 0 | 0 | 0 | 0 | 0% | 0
10 | 2009-12-01 | 0 | 0 | 0% | 0 | 0 | 0 | 0 | 0 | 0 | 0% | 0
11 | 2010-01-01 | 0 | 0 | 0% | 0 | 0 | 0 | 0 | 0 | 0 | 0% | 0
12 | 2010-02-01 | 0 | 0 | 0% | 0 | 0 | 0 | 0 | 0 | 0 | 0% | 0
13 | 2010-03-01 | 0 | 0 | 0% | 0 | 0 | 0 | 0 | 0 | 0 | 0% | 0
TOTALES |  | 0 | 4176555.3311 | 100% | 0 | 4176555.3311 | 4008570.0542 | 0 | 167985.277 |  |  | -37983.5398
4008570.0542
PORCENTAJE DE FINANCIAMIENTO
Formula: | [7 empty] | Sustitucion:
IMPORTE DE FINANCIAMIENTO |  |  |  |  | x 100 = |  |  | 37983.5398 |  | x 100 = | 0.9476%
GASTOS TOTALES DE OBRA (COSTO DIRECTO + INDIRECTOS) | [7 empty] | 4008570.0542
Fundamento: en base a lo estipulado en los articulos 54 parrafos 1º y 2º de la Ley de Obras Publicas y servicios Relacionados con las Mismas y 27 apartado A fraccion VI y 183 al 185 de su Reglamento.
[5 empty] | H. Veracruz, Ver. | a | 2014-01-08
Nombre y firma del representante legal
Formato

## FSR-Format
|  |  | Obra: | [6 empty] | Administracion Portuaria Integral de Veracruz, S.A. de C.V.
|  |  | Contrato Nº: | [6 empty] | Gerencia de Ingenieria
|  |  | Compañía: | [6 empty] | Subgerencia Tecnica de Proyectos
CALCULO E INTEGRACION DEL FACTOR DE SALARIO REAL (2009)
SMG = Salario Minimo General para el D.F. = |  |  |  | 54.8 |  | Importe de 3 Veces el SMG del DF: |  |  | 164.4 | Importe de 25 Veces el SMG del DF: |  |  |  |  | 1370 |  | Importe de 25 Veces el SMG del DF: |  |  |  |  | 1370
A | B | C | D | E | F | G | H | I | J | K | L | M | N | O | P | Q | R | S | T | U | V | W | X
Clave | Categoria | Salario Nominal | TP= dias de percepcion al año | TI= dias realmente laborados al año | Factor = dias de percepcion/dias laborados al año | Salario Base de Cotizacion | Enfermedad y maternidad |  | Riesgos de Trabajo (variable calificacion vigente del IMSS) | Presta- ciones en Especie | Presta- ciones en Dinero | Invalidez y Vida | Cesantia. Edad Avan- zada y Vejez | Guar- derias y Presta- ciones Sociales | Retiro | Infonavit | Impuesto a la nomina (si aplica) CFEV | Suma Presta- ciones IMSS | Factor Presta- ciones IMSS | Dias Pagados / Dias Realmente Laborados | Factor | Factor de Salario Real | Salario Real
|  | 2009-01-01 | (Fijo) | (Variable) | (Fijo) | SBC | Art. 106 | Art. 106 | Art. 70 al 76 | Art. 25 | Art. 107 | Art. 146 al 148 | Art. 167 al 169 | Art. 211 al 213 | Art. 167 al 169 | Art. 29 | Art. 98-103 |  | PS |  | PS (Tp-Te)/Ti | FSR | SR
|  |  | 381.5 | 288.86 | 365 |  | 1.1% | 20.4% | 7.589% | 1.05% | 0.7% | 1.75% | 3.15% | 1% | 2% | 5% | 0% | [5 empty] | (2) (17)
[5 empty] | D / F | C x F | G x H | 1 SMG x I | G x J | G x K | G x L | G x M | G x N | G x O | G x P | G x Q | G x R | SUMA (H:R) | S / G | D / E | T x U | U + V | C x W
[7 empty] | *** | ** | * | * | * | * | * | * | * | * | *
MO01 | Peon | 135 | 381.5 | 288.86 | 1.0452 | 141.1027 | 0 | 11.1792 | 10.7079 | 1.4816 | 0.98772 | 2.4693 | 4.4447 | 1.411 | 2.8221 | 7.0551 | 0 | 42.5587 | 0.30161 | 1.3207 | 0.39835 | 1.7191 | 232.0724
MO02 | Ayudante | 135 | 381.5 | 288.86 | 1.0452 | 141.1027 | 0 | 11.1792 | 10.7079 | 1.4816 | 0.98772 | 2.4693 | 4.4447 | 1.411 | 2.8221 | 7.0551 | 0 | 42.5587 | 0.30161 | 1.3207 | 0.39835 | 1.7191 | 232.0724
MO03 | Cadenero | 135 | 381.5 | 288.86 | 1.0452 | 141.1027 | 0 | 11.1792 | 10.7079 | 1.4816 | 0.98772 | 2.4693 | 4.4447 | 1.411 | 2.8221 | 7.0551 | 0 | 42.5587 | 0.30161 | 1.3207 | 0.39835 | 1.7191 | 232.0724
MO04 | Bodeguero | 135 | 381.5 | 288.86 | 1.0452 | 141.1027 | 0 | 11.1792 | 10.7079 | 1.4816 | 0.98772 | 2.4693 | 4.4447 | 1.411 | 2.8221 | 7.0551 | 0 | 42.5587 | 0.30161 | 1.3207 | 0.39835 | 1.7191 | 232.0724
MO05 | Jardinero | 135 | 381.5 | 288.86 | 1.0452 | 141.1027 | 0 | 11.1792 | 10.7079 | 1.4816 | 0.98772 | 2.4693 | 4.4447 | 1.411 | 2.8221 | 7.0551 | 0 | 42.5587 | 0.30161 | 1.3207 | 0.39835 | 1.7191 | 232.0724
MO06 | Velador | 135 | 381.5 | 288.86 | 1.0452 | 141.1027 | 0 | 11.1792 | 10.7079 | 1.4816 | 0.98772 | 2.4693 | 4.4447 | 1.411 | 2.8221 | 7.0551 | 0 | 42.5587 | 0.30161 | 1.3207 | 0.39835 | 1.7191 | 232.0724
MO07 | Albañil | 220 | 381.5 | 288.86 | 1.0452 | 229.9452 | 0.721 | 11.1792 | 17.45 | 2.4144 | 1.6096 | 4.024 | 7.2433 | 2.2995 | 4.5989 | 11.4973 | 0 | 63.0371 | 0.27414 | 1.3207 | 0.36206 | 1.6828 | 370.2089
MO08 | Azulejero | 220 | 381.5 | 288.86 | 1.0452 | 229.9452 | 0.721 | 11.1792 | 17.45 | 2.4144 | 1.6096 | 4.024 | 7.2433 | 2.2995 | 4.5989 | 11.4973 | 0 | 63.0371 | 0.27414 | 1.3207 | 0.36206 | 1.6828 | 370.2089
MO09 | Carpintero O.N. | 220 | 381.5 | 288.86 | 1.0452 | 229.9452 | 0.721 | 11.1792 | 17.45 | 2.4144 | 1.6096 | 4.024 | 7.2433 | 2.2995 | 4.5989 | 11.4973 | 0 | 63.0371 | 0.27414 | 1.3207 | 0.36206 | 1.6828 | 370.2089
MO10 | Aluminero | 240 | 381.5 | 288.86 | 1.0452 | 250.8493 | 0.95094 | 11.1792 | 19.0363 | 2.6339 | 1.7559 | 4.3899 | 7.9018 | 2.5085 | 5.017 | 12.5425 | 0 | 67.9159 | 0.27074 | 1.3207 | 0.35757 | 1.6783 | 402.7879
MO11 | Fierrero | 220 | 381.5 | 288.86 | 1.0452 | 229.9452 | 0.721 | 11.1792 | 17.45 | 2.4144 | 1.6096 | 4.024 | 7.2433 | 2.2995 | 4.5989 | 11.4973 | 0 | 63.0371 | 0.27414 | 1.3207 | 0.36206 | 1.6828 | 370.2089
MO12 | Yesero | 220 | 381.5 | 288.86 | 1.0452 | 229.9452 | 0.721 | 11.1792 | 17.45 | 2.4144 | 1.6096 | 4.024 | 7.2433 | 2.2995 | 4.5989 | 11.4973 | 0 | 63.0371 | 0.27414 | 1.3207 | 0.36206 | 1.6828 | 370.2089
MO13 | Pastero | 220 | 381.5 | 288.86 | 1.0452 | 229.9452 | 0.721 | 11.1792 | 17.45 | 2.4144 | 1.6096 | 4.024 | 7.2433 | 2.2995 | 4.5989 | 11.4973 | 0 | 63.0371 | 0.27414 | 1.3207 | 0.36206 | 1.6828 | 370.2089
MO14 | Pulidor de pisos | 220 | 381.5 | 288.86 | 1.0452 | 229.9452 | 0.721 | 11.1792 | 17.45 | 2.4144 | 1.6096 | 4.024 | 7.2433 | 2.2995 | 4.5989 | 11.4973 | 0 | 63.0371 | 0.27414 | 1.3207 | 0.36206 | 1.6828 | 370.2089
MO15 | Fontanero/plomero | 240 | 381.5 | 288.86 | 1.0452 | 250.8493 | 0.95094 | 11.1792 | 19.0363 | 2.6339 | 1.7559 | 4.3899 | 7.9018 | 2.5085 | 5.017 | 12.5425 | 0 | 67.9159 | 0.27074 | 1.3207 | 0.35757 | 1.6783 | 402.7879
MO16 | Herrero | 220 | 381.5 | 288.86 | 1.0452 | 229.9452 | 0.721 | 11.1792 | 17.45 | 2.4144 | 1.6096 | 4.024 | 7.2433 | 2.2995 | 4.5989 | 11.4973 | 0 | 63.0371 | 0.27414 | 1.3207 | 0.36206 | 1.6828 | 370.2089
MO17 | Impermeabilizador | 220 | 381.5 | 288.86 | 1.0452 | 229.9452 | 0.721 | 11.1792 | 17.45 | 2.4144 | 1.6096 | 4.024 | 7.2433 | 2.2995 | 4.5989 | 11.4973 | 0 | 63.0371 | 0.27414 | 1.3207 | 0.36206 | 1.6828 | 370.2089
MO18 | Electricista | 240 | 381.5 | 288.86 | 1.0452 | 250.8493 | 0.95094 | 11.1792 | 19.0363 | 2.6339 | 1.7559 | 4.3899 | 7.9018 | 2.5085 | 5.017 | 12.5425 | 0 | 67.9159 | 0.27074 | 1.3207 | 0.35757 | 1.6783 | 402.7879
MO19 | Pintor | 220 | 381.5 | 288.86 | 1.0452 | 229.9452 | 0.721 | 11.1792 | 17.45 | 2.4144 | 1.6096 | 4.024 | 7.2433 | 2.2995 | 4.5989 | 11.4973 | 0 | 63.0371 | 0.27414 | 1.3207 | 0.36206 | 1.6828 | 370.2089
MO20 | Operador equipo menor | 135 | 381.5 | 288.86 | 1.0452 | 141.1027 | 0 | 11.1792 | 10.7079 | 1.4816 | 0.98772 | 2.4693 | 4.4447 | 1.411 | 2.8221 | 7.0551 | 0 | 42.5587 | 0.30161 | 1.3207 | 0.39835 | 1.7191 | 232.0724
MO21 | Operador maquinaria pesada | 260 | 381.5 | 288.86 | 1.0452 | 271.7534 | 1.1809 | 11.1792 | 20.6227 | 2.8534 | 1.9023 | 4.7557 | 8.5602 | 2.7175 | 5.4351 | 13.5877 | 0 | 72.7947 | 0.26787 | 1.3207 | 0.35378 | 1.6745 | 435.3668
MO22 | Chofer | 220 | 381.5 | 288.86 | 1.0452 | 229.9452 | 0.721 | 11.1792 | 17.45 | 2.4144 | 1.6096 | 4.024 | 7.2433 | 2.2995 | 4.5989 | 11.4973 | 0 | 63.0371 | 0.27414 | 1.3207 | 0.36206 | 1.6828 | 370.2089
MO23 | Oficial de demolicion | 220 | 381.5 | 288.86 | 1.0452 | 229.9452 | 0.721 | 11.1792 | 17.45 | 2.4144 | 1.6096 | 4.024 | 7.2433 | 2.2995 | 4.5989 | 11.4973 | 0 | 63.0371 | 0.27414 | 1.3207 | 0.36206 | 1.6828 | 370.2089
MO24 | Topografo | 260 | 381.5 | 288.86 | 1.0452 | 271.7534 | 1.1809 | 11.1792 | 20.6227 | 2.8534 | 1.9023 | 4.7557 | 8.5602 | 2.7175 | 5.4351 | 13.5877 | 0 | 72.7947 | 0.26787 | 1.3207 | 0.35378 | 1.6745 | 435.3668
MO25 | Reparador de via | 220 | 381.5 | 288.86 | 1.0452 | 229.9452 | 0.721 | 11.1792 | 17.45 | 2.4144 | 1.6096 | 4.024 | 7.2433 | 2.2995 | 4.5989 | 11.4973 | 0 | 63.0371 | 0.27414 | 1.3207 | 0.36206 | 1.6828 | 370.2089
MO26 | Buzo | 700 | 381.5 | 288.86 | 1.0452 | 731.6438 | 6.2397 | 11.1792 | 55.5226 | 7.6823 | 5.1215 | 12.8038 | 23.0468 | 7.3164 | 14.6329 | 36.5822 | 0 | 180.1273 | 0.2462 | 1.3207 | 0.32515 | 1.6459 | 1152.103
MO27 | Cabo | 260 | 381.5 | 288.86 | 1.0452 | 271.7534 | 1.1809 | 11.1792 | 20.6227 | 2.8534 | 1.9023 | 4.7557 | 8.5602 | 2.7175 | 5.4351 | 13.5877 | 0 | 72.7947 | 0.26787 | 1.3207 | 0.35378 | 1.6745 | 435.3668
MO28 | Maestro | 300 | 381.5 | 288.86 | 1.0452 | 313.5616 | 1.6408 | 11.1792 | 23.7954 | 3.2924 | 2.1949 | 5.4873 | 9.8772 | 3.1356 | 6.2712 | 15.6781 | 0 | 82.5522 | 0.26327 | 1.3207 | 0.34771 | 1.6684 | 500.5246
* | Porcentaje aplicable sobre SBC
** | Porcentaje aplicable al SMG
*** | Porcentaje aplicable al resultado de la siguiente formula: (SBC-3(SMG))
Formato

## Analisis Cargo Indirecto
Administracion Portuaria Integral de Veracruz, S.A. de C.V.
Gerencia de Ingenieria
Subgerencia Tecnica de Proyectos
Departamento de Costos
| Obra: | " " |  |  |  | Concurso Nº:
Fecha de inicio:
| Empresa licitante: |  |  |  |  | Fecha termino:
| Fecha de apertura: |  |  |  |  | Tiempo de ejecución:
Análisis para la determinación del Cargo Indirecto.
Clave | Descripción |  |  |  | Administración Central |  | Administración de Obra
[5 empty] | 12 | Meses | 3.5 | Meses
[5 empty] | Importe Mensual | Importe Anual | Importe Mensual | Importe Periodo de Ejecución
1.- | Honorarios, sueldos y prestaciones.
1.1. | Personal directivo. |  |  |  | 6000 | 72000 | 0 | 0
1.2. | Personal técnico. |  |  |  | 3000 | 36000 | 15000 | 52500
1.3. | Personal administrativo. |  |  |  | 3600 | 43200 | 3600 | 12600
1.4. | Personal en transito. |  |  |  | 0 | 0 | 5800 | 20300
1.5. | Cuota patronal del IMSS; del INFONAVT y SAR para remuneraciones pagadas para 1.1. a 1.4. |  |  |  | 4590.7882 | 55089.4587 | 6861.48 | 24015.18
1.6. | Pasajes y viáticos |  |  |  | 4049.6407 | 48595.6886 | 5978.04 | 20923.14
1.7. | Los que deriven de la suscripción de contratos de trabajo para el personal enunciado en 1.1. A 1.4. |  |  |  | 0 | 0 | 0 | 0
|  |  |  | Subtotales: | 21240.4289 | 254885.1474 | 37239.52 | 130338.32
2.- | Depreciación, mantenimiento y rentas.
2.1. | Edificios y locales |  |  |  | 796 | 9552 | 0 | 0
2.2. | Locales de mantenimiento y guarda |  |  |  | 0 | 0 | 0 | 0
2.3. | Bodegas |  |  |  | 0 | 0 | 1432.67 | 5014.345
2.4. | Instalaciones generales |  |  |  | 238.22 | 2858.64 | 343.84 | 1203.44
2.5. | Equipos, muebles y enseres; |  |  |  | 71.46 | 857.52 | 286.54 | 1002.89
2.6. | Depreciación o renta, y operación de vehículos |  |  |  | 191 | 2292 | 1002.87 | 3510.045
2.7. | Campamentos |  |  |  | 0 | 0 | 0 | 0
|  |  |  | Subtotales: | 1296.68 | 15560.16 | 3065.92 | 10730.72
3.- | Servicios.
3.1. | Consultores y asesores |  |  |  | 0 | 0 | 0 | 0
3.2. | Estudios e investigaciones |  |  |  | 0 | 0 | 0 | 0
3.3. | Laboratorio de campo |  |  |  | 0 | 0 | 0 | 0
|  |  |  | Subtotales: | 0 | 0 | 0 | 0
4.- | 4.- Fletes y acarreos.
4.1. | De campamentos. |  |  |  | 0 | 0 | 0 | 0
4.2. | De equipo de construcción |  |  |  | 0 | 0 | 1203.44 | 4212.04
4.3. | De plantas y elementos para instalaciones |  |  |  | 0 | 0 | 1002.87 | 3510.045
4.4. | De mobiliario. |  |  |  | 0 | 0 | 195 | 682.5
|  |  |  | Subtotales: | 0 | 0 | 2401.31 | 8404.585
5.- | 5.- Gastos de oficina.
5.1. | Papelería y útiles de escritorio |  |  |  | 232 | 2784 | 716.33 | 2507.155
5.2. | Correos, fax, teléfonos, telégrafos, radio |  |  |  | 230 | 2760 | 1203.44 | 4212.04
5.3. | Equipo de computación |  |  |  | 0 | 0 | 0 | 0
5.4. | Situación de fondos. |  |  |  | 0 | 0 | 0 | 0
5.5. | Copias y duplicados |  |  |  | 206 | 2472 | 573.07 | 2005.745
5.6. | Luz, gas y otros consumos |  |  |  | 319 | 3828 | 200.58 | 702.03
5.7. | Gastos de concurso |  |  |  | 285 | 3420 | 0 | 0
|  |  |  | Subtotales: | 1272 | 15264 | 2693.42 | 9426.97
6.- | Capacitación y Adiestramiento |  |  |  | 0 | 0 | 0 | 0
|  |  |  | Subtotales: | 0 | 0 | 0 | 0
7.- | Seguridad e Higiene |  |  |  | 0 | 0 | 2400 | 8400
|  |  |  | Subtotales: | 0 | 0 | 2400 | 8400
8.- | Seguros y Fianzas.
8.1. | Primas por fianza. |  |  |  | 445 | 5340 | 0 | 0
8.2. | Seguros |  |  |  | 260 | 3120 | 6900 | 24150
8.3. | Fianza por contigencia laboral |  |  |  | 0 | 0 | 2000 | 7000
|  |  |  | Subtotales: | 705 | 8460 | 8900 | 31150
9.- | Trabajos previos y auxiliares.
9.1. | Construcción y conservación de caminos de acceso. |  |  |  | 0 | 0 | 0 | 0
9.2. | Montaje y desmantelamiento de equipo, cuando así proceda. |  |  |  | 0 | 0 | 0 | 0
9.3. | Construccion de instalaciones generales:
9.3.1. | De campamentos |  |  |  | 0 | 0 | 0 | 0
9.3.2. | De Equipo de construccion |  |  |  | 0 | 0 | 0 | 0
9.3.3. | De plantas y elementos para instalaciones |  |  |  | 0 | 0 | 0 | 0
|  |  |  | Subtotales: | 0 | 0 | 0 | 0
R e s u m e n:
1.- | Honorarios, sueldos y prestaciones. |  |  |  | 21240.4289 | 254885.1474 | 37239.52 | 130338.32
2.- | Depreciación, mantenimiento y rentas. |  |  |  | 1296.68 | 15560.16 | 3065.92 | 10730.72
3.- | Servicios. |  |  |  | 0 | 0 | 0 | 0
4.- | Fletes y acarreos. |  |  |  | 0 | 0 | 2401.31 | 8404.585
5.- | Gastos de oficina. |  |  |  | 1272 | 15264 | 2693.42 | 9426.97
6.- | Capacitación y Adiestramiento |  |  |  | 0 | 0 | 0 | 0
7.- | Seguridad e Higiene |  |  |  | 0 | 0 | 2400 | 8400
8.- | Seguros y Fianzas. |  |  |  | 705 | 8460 | 8900 | 31150
9.- | Trabajos previos y auxiliares. |  |  |  | 0 | 0 | 0 | 0
|  |  |  | Importes Totales: | 24514.1089 | 294169.3074 | 56700.17 | 198450.595
A | Costo directo de la obra (explosión de insumos): |  | 2886328.85 | E | Porcentaje de indirectos de oficina central: |  | (C/B) x 100 = | 3.295%
B | Costo directo del importe ejercido el año anterior: |  | 8928461.21 | F | Porcentaje de indirectos de oficina de obra: |  | (D/A) x 100 = | 6.876%
C | Indirectos oficina central |  | 294169.3074
D | Indirectos oficina de obra |  | 198450.595 |  |  |  | Porcentaje de Indirectos: | 10.17%
Fundamento: en base a lo estipulado en los artículos 27 fracción V y 180 al 182 del Reglamento de la Ley de Obras Públicas y Servicios Relacionados con las Mismas.
|  |  |  | H. Veracruz, Ver; a | 2014-01-08
Nombre y Firma del representante legal.
Formato
Formato

## Costos horarios
Administración Portuaria Integral de Veracruz, S.A. de C.V.
Gerencia de Ingeniería
Subgerencia Técnica de Proyectos
Departamento de Costos
Datos básicos del análisis del costo horario:
| Concepto: |  |  | Ejemplo: Camión volteo mca. Sterling, Acterra, mod. M8500 de 280 H.P. de 14 m3. | [18 empty] | 0
| Va | = | Valor de adquisición: |  |  |  |  | = | 695000 | [7 empty] | Pn | = | Potencia nominal (HP): |  |  |  |  | = | 280
| Pll | = | Valor de llantas (6): |  |  |  |  | = | 9856.02 | [7 empty] | Vll | = | Vida econ. Llantas (hr): |  |  |  |  | = | 2000
| Pe | = | Valor de piezas esp.: |  |  |  |  | = | 0 | [7 empty] | Fc | = | Factor de combustible: |  |  |  |  | = | 0.1
| Vm | = | Valor de la maquinaria: |  |  |  |  | = | 685143.98 | [7 empty] | Fl | = | Factor de lubricante: |  |  |  |  | = | 0.0015
| Hea | = | Horas efectivas al año: |  |  |  |  | = |  |  |  |  | 2000 |  |  |  | Fo | = | Factor de operación: |  |  |  |  | = | 0.8
| V | = | Vida económica (años): |  |  |  |  | = | [5 empty] | 6 |  |  | Tc | = | Tipo de combustible: |  |  |  |  | = | Diesel
| s | = | Prima de seguro: |  |  |  |  | = | [5 empty] | 3% |  |  | Pc | = | Costo del combustible (lt) |  |  |  |  | = | 6.42
| Ko | = | % de mantenimiento: |  |  |  |  | = | [5 empty] | 80% |  |  | Pa | = | Costo del lubricante (lt) |  |  |  |  | = | 25
| r | = | % de rescate: |  |  |  |  | = | [5 empty] | 10% |  |  | Sr | = | Salario real del operador |  |  |  |  | = | 354.31
| i | = | Tasa de interés: |  |  |  |  | = | [5 empty] | 8.75% |  |  | Ht | = | Horas trabajadas por jornal |  |  |  |  | = | 8
| Vr | = | Valor de rescate |  |  | = | Vm x r |  |  | = | 685143.98 |  |  |  | x |  | 10% | = | 68514.398
| Ve | = | Vida económica |  |  | = | Hea x V |  |  | = | 2000 |  |  |  | x |  | 6 | = | 12000 |  |  |  | Hr
| Costos fijos: | [20 empty] | Activo | En reserva |  |  | En espera
Costo por Depreciación: |  |  |  | D = | Vm - Vr |  | = | 685143.98 |  |  |  | - | 68514.398 |  |  | = | 616629.582 |  |  |  | = | 51.3858 | 41.1086 |  |  | 41.1086
[5 empty] | Ve |  |  |  | 12000 | [7 empty] | 12000
Costo por Inversión: |  |  |  | Im = | (Vm + Vr) i |  | = | ( | 685143.98 |  |  | + | 68514.398 |  |  | ) | 8.75% | = | 65945.1081 |  | = | 16.4863 | 16.4863 |  |  | 16.4863
[5 empty] | 2 Hea | [5 empty] | 2 | x | 2000 | [5 empty] | 4000
Costo por Seguros: |  |  |  | Sm = | (Vm + Vr) s |  | = | ( | 685143.98 |  |  | + | 68514.398 |  |  | ) | 3% | = | 22609.7513 |  | = | 5.6524 | 5.6524 |  |  | 5.6524
[5 empty] | 2 Hea | [5 empty] | 2 | x | 2000 | [5 empty] | 4000
Costo por Mantenimiento: |  |  |  | Mn = | Ko x D |  | = | 80% |  | x | 51.3858 |  |  |  | = | [6 empty] | 41.1086 | 30.8315 |  |  | 6.1663
[20 empty] | Importe del cargo fijo: | 114.6332 |  | 94.0788 |  |  | 69.4136
Costos por consumos:
Costo por combustible: |  |  |  | Co = | Fc x Pn x Pc |  |  | = | 0.1 | x | 280 |  | x | 6.42 | = | [6 empty] | 179.76 | 26.964 |  |  | 0
Costo por lubricante: |  |  |  | Lb = | Fl x Pn x Pa |  |  | = | 0.0015 | x | 280 |  | x | 25 | = | [6 empty] | 10.5 | 1.575 |  |  | 0
Costo por llantas: |  |  |  | N = | Pll | = | 9856.02 |  |  | = | [11 empty] | 4.928 | 0.7392 |  |  | 0
[5 empty] | Vll |  | 2000
[20 empty] | Importe de los consumos: | 195.188 |  | 29.2782 |  |  | 0
Costo por operación:
Costo por operación: |  |  |  | Po = | Sr | = | 354.31 |  |  | = | [11 empty] | 44.2888 | 44.2888 |  |  | 44.2888
[5 empty] | Ht |  | 8
[20 empty] | Importe de operación: | 44.2888 |  | 44.2888 |  |  | 44.2888
[20 empty] | Total costo horario: | 354.1099 |  | 167.6458 |  |  | 113.7024
Formato

## PE-03A
ADMINISTRACION PORTUARIA INTEGRAL DE VERACRUZ, S.A. DE C.V.
Programa de ejecución general de los trabajos, con erogaciones, calendarizado y cantidades de volumenes de obra
LPN Nº.
|  |  | DOCUMENTO Nº. PE-03 |  |  | NOMBRE Y FIRMA DEL REPRESENTANTE LEGAL. | [5 empty] | EMPRESA :
Nº | CONCEPTO |  |  | IMPORTE | ENERO | FEBRERO | MARZO | ABRIL | MAYO | JUNIO | JULIO | AGOSTO | SEP. | OCTUBRE | NOV. | DIC.
[5 empty] | 1 | 2 | 3 | 4 | 5 | 6 | 7 | 8 | 9 | 10 | 11 | 12
NOTA: |  | Montos mensuales totales.
Para cada concepto en el 1er. renglón |  | Erogaciones Mens. acumuladas.
se asentara la barra en tiempo y en el |  | % de avances.
2do. renglon el importe mensual. |  | % de avances acumulados.
| FECHA DE INICIO : |  |  |  | NOMBRE Y FIRMA DEL REPRESENTANTE LEGAL. JUNIO 6: FECHA DE TERMINACION :
Formato

## PE-03B
ADMINISTRACION PORTUARIA INTEGRAL DE VERACRUZ, S.A. DE C.V.
Programa de erogaciones a costo directo calendarizado y cuantificado de la utilización de la maquinaria y equipo de construccion
|  |  |  | LPN Nº. | [5 empty] | OBJETO:
DOCUMENTO Nº. PE-03
|  | EMPRESA : | [7 empty] | NOMBRE Y FIRMA DEL REPRESENTANTE LEGAL.
Nº | DESCRIPCION DEL EQUIPO. |  |  |  | CANTIDAD | DURACION | REND/DIA | TIEMPO EN MESES
[5 empty] | DE SERV. | DIA CALEND | EFECTIVO | 1 | 2 | 3 | 4 | 5 | 6 | 7 | 8 | 9 | 10 | 11 | 12
NOTA: |  |  | Montos mensuales totales.
Para cada concepto en el 1er. renglón |  |  | Erogaciones mensuales acum.
se asentara la barra en tiempo y en el |  |  | % de Avances.
2do. renglon el importe mensual. |  |  | % de Avances Acumulados.
| FECHA DE INICIO : | [6 empty] | TIEMPO EN MESES 1: FECHA DE TERMINACION :
Formato

## PE-03C
ADMINISTRACION PORTUARIA INTEGRAL DE VERACRUZ, S.A. DE C.V.
Programa de erogaciones a costo directo calendarizado y cuantificado de la utilización de los materiales y equipos de instalación permanente
LPN Nº.
|  | DOCUMENTO Nº. PE-03 |  | NOMBRE Y FIRMA DEL REPRESENTANTE LEGAL. | [5 empty] | EMPRESA
Nº | C A T E G O R I A . |  | IMPORTE | T I E M P O E N M E S E S.
|  |  |  | 1 | 2 | 3 | 4 | 5 | 6 | 7 | 8 | 9 | 10 | 11 | 12
NOTA: |  | Montos mensuales totales.
Para cada concepto en el 1er. renglón |  | Erogaciones mensuales acum.
se asentara la barra en tiempo y en el |  | % de Avances.
2do. renglon el importe mensual. |  | % de Avances Acumulados.
| FECHA DE INICIO : |  |  | T I E M P O E N M E S E S. 3: FECHA DE TERMINACION :
Formato

## PE-03D
ADMINISTRACION PORTUARIA INTEGRAL DE VERACRUZ, S.A. DE C.V.
Programa de erogaciones a costo directo calendarizado y cuantificado de la utilización del personal de mano de obra encargado de la ejecución de los trabajos
LPN Nº.
|  | DOCUMENTO Nº. PE-03 |  | NOMBRE Y FIRMA DEL REPRESENTANTE LEGAL. | [5 empty] | EMPRESA
Nº | C A T E G O R I A . |  | IMPORTE | T I E M P O E N M E S E S.
|  |  |  | 1 | 2 | 3 | 4 | 5 | 6 | 7 | 8 | 9 | 10 | 11 | 12
NOTA: |  | Montos mensuales totales.
Para cada concepto en el 1er. renglón |  | Erogaciones mensuales acum.
se asentara la barra en tiempo y en el |  | % de Avances.
2do. renglon el importe mensual. |  | % de Avances Acumulados.
| FECHA DE INICIO : |  |  | T I E M P O E N M E S E S. 3: FECHA DE TERMINACION :
Formato

## PT-08
ADMINISTRACION PORTUARIA INTEGRAL DE VERACRUZ, S.A. DE C.V.
RELACION DE OBRAS SIMILARES (TIPO Y MONTO) TERMINADAS (ARTICULO 36 ULTIMO PARRAFO) DE LA PERSONA MORAL O PERSONA FISICA.
OBRA: | [9 empty] | LPN Nº.
EMPRESA PARTICIPANTE: | [9 empty] | DOCUMENTO Nº. PT-08
Nº | NUM. CONTRATO | CAPITAL CONTABLE REQUERIDO | RUBRO DE LA OBRA | UBICACIÓN DE LA OBRA | PERIODO DE EJECUCION PROGRAMADO |  | FECHA DE TERMINACION REAL | INDICAR MOTIVO DE DESFASAMIENTO | NOMBRE DE LA DEPENDENCIA O CLIENTE | RESPONSABLE ó SUPERVISOR DE LA OBRA | TELEFONO (CON LADA) | MONTO DE LA OBRA (SIN I.V.A.) | PROFESIONAL TECNICO ENCARGADO DE LA EJECUCION DE LA OBRA | ACTA DE ENTREGA-RECEPCION SI APLICA
[5 empty] | Del | Al | [7 empty] | RECEPCION SI APLICA
Formato

## PT-08-S
ADMINISTRACION PORTUARIA INTEGRAL DE VERACRUZ, S.A. DE C.V.
RELACION DE OBRAS SIMILARES (TIPO) TERMINADAS (ARTICULO 36 ULTIMO PARRAFO) DEL SUPERINTENDENTE QUE SE HARA RESPONSABLE DE LA EJECUCION DE ESTA OBRA | [6 empty] | DOCUMENTO Nº. PT-08
OBRA: | [5 empty] | LPN Nº.
EMPRESA PARTICIPANTE: |  |  |  |  | NOMBRE:
Nº | RUBRO DE LA OBRA | UBICACIÓN DE LA OBRA | PERIODO DE EJECUCION PROGRAMADO |  | NOMBRE DE LA DEPENDENCIA O CLIENTE |  | MONTO DE LA OBRA (SIN I.V.A.)
|  |  | Del | Al |  |  | RECEPCION SI APLICA
Formato

## PT-08-R
ADMINISTRACION PORTUARIA INTEGRAL DE VERACRUZ, S.A. DE C.V.
RELACION DE OBRAS SIMILARES (TIPO) TERMINADAS (ARTICULO 36 ULTIMO PARRAFO) DEL RESIDENTE QUE SE HARA RESPONSABLE DE LA EJECUCION DE ESTA OBRA | [6 empty] | DOCUMENTO Nº. PT-08
OBRA: | [5 empty] | LPN Nº.
EMPRESA PARTICIPANTE: |  |  |  |  | NOMBRE:
Nº | RUBRO DE LA OBRA | UBICACIÓN DE LA OBRA | PERIODO DE EJECUCION PROGRAMADO |  | NOMBRE DE LA DEPENDENCIA O CLIENTE |  | MONTO DE LA OBRA (SIN I.V.A.)
|  |  | Del | Al |  |  | RECEPCION SI APLICA
Formato